## NU (hidden)
| #REF! | #REF!
OPĆI DIO
UGOVOR O SURADNJI
#REF!
#REF!

## LOKAC (hidden)
| S B I R O d.o.o. | INVESTITOR : | BROJ PROJEKTA :
|  | #REF! |  | #REF!
| INŽENJERING I PROJEKTIRANJE | GRAĐEVINA : | BROJ LISTA :
| HR SLAVONSKI BROD | #REF!
| A N T E S T A R Č E V I Ć A br 10 | OPĆI DIO | ZOP : | #REF!
IZVOD IZ DETALJNOG PLANA

## IMEN. PROJ (hidden)
|  | S B I R O d.o.o. |  | INVESTITOR : |  |  | BROJ PROJEKTA :
|  |  |  | #REF! |  |  |  | #REF!
|  | INŽENJERING I PROJEKTIRANJE |  | GRAĐEVINA : |  |  | BROJ LISTA :
|  | HR SLAVONSKI BROD |  | #REF!
|  | S L A V O N I J A 1 3 / 2 |  | OPĆI DIO |  |  | ZOP : | #REF!
Temeljem članka 179 i 180, Zakona o prostornom uređenju i gradnji (NN RH broj 76/07, 38/09, 55/11 i 90/11) izdajem :
R J E Š E N J E
kojim se
| MAJA ŠTRUMBERGER dipl.ing.arh. |  |  |  | ovlašteni arhitekt, s ovlaštenjem redni broj 1451 (UP/I-350-07/91-01/1008)
imenuje za projektanta glavnog projekta arhitekture
za :
| Investitor : |  | #REF!
#REF!
#REF!
#REF!
| Građevina : |  | #REF!
#REF!
#REF!
| Razina razrađenosti : |  | #REF!
| Vrsta projekta : |  | #REF!
#REF!
| Broj projekta : |  | #REF!
| Z O P : |  | #REF!
SLAVONSKI BROD
Za S B I R O d.o.o.
| #REF! |  |  |  |  | INŽENJERING I PROJEKTIRANJE
D. Bošnjak, dipl.ing.

## TROS
|  | TROŠKOVNIK |  |  |  |  | T7023
TEHNIČKI DIO
Redni broj |  | Opis radova |  | J.M. | Količina | Jed. cijena | Ukupna cijena
1 |  | PRIPREMNI RADOVI
1 | 1 | Geodetsko iskolčenje. Stavka se sastoji od iskolčenja trase ograde, ev. post. instalacija. U cijeni stavke obuhvatiti sva geodetska mjerenja, kojima se podaci s projekta prenose na teren, osiguranje osi, iskolčenje trase, obnavljanje i održavanje iskolčenih oznaka na terenu za vrijeme građenja, odnosno do predaje radova investitoru. |  | m1 | 200 |  | 0
1 |  | PRIPREMNI RADOVI UKUPNO |  |  |  | 0
Redni broj |  | Opis radova |  | J.M. | Količina | Jed. cijena | Ukupna cijena
2 |  | ZEMLJANI RADOVI
2 | 1 | Strojni iskop u tlu II. i III. kategorije za temeljne trake (prosječne dubine H = 60 cm, širine 40 cm). Stavka se sastoji od strojnog iskopa zemlje za izvedbu trakastih temelja. Zemlju odlagati s unutarnje strane ograde. Predviđa se vertikalno zasjecanje stranica iskopa, bez oplate i razupiranja. U stavku je uključen utovar i odvoz sveg otpadnog materijala s propisnim zbrinjavanjem na deponiju, uključivo troškovi zbrinjavanja. Obračun po m³. |  | m3 | 50 |  | 0
2 | 2 | Izrada nasipa od kamenog materijala, ispod temeljnih traka. Dobava, transport, nasipavanje i nabijanje tampona od drobljenog kamena u sloju debljine 10 cm, a na prethodno niveliranu i nabijenu zemljanu posteljicu. Drobljenac granulacije 0-63 mm, odgovarajućim vibracionim strojevima zbijen. Način nabijanja odrediti u dogovoru sa Nadzornim inženjerom. Stavka podrazumjeva nabavu, dovoz i ugradnju materijala, te sav potreban rad i sredstva za rad. Obračun po m³. |  | m3 | 8.5 |  | 0
2 | 3 | Razastiranje iskopane zemlje. Stavka se sastoji od strojnog razastiranja iskopane zemlje uz izvedenu novu ogradu u pojasu širine cca 3m, niveliranje terena te grubo i fino planiranje uz zbijanje na prostoru zelenog pojasa. Obračun po m3. |  | m3 | 50 |  | 0
2 |  | ZEMLJANI RADOVI UKUPNO |  |  |  | 0
Redni broj |  | Opis radova |  | J.M. | Količina | Jed. cijena | Ukupna cijena
3 |  | BETONSKI I ARMIRANOBETONSKI RADOVI
3 | 1 | Izvedba trakastih temelja u zemlji, betonom C 20/25, dim poprečnog presjeka temelja su BxH 40 x 50 cm. Temelj se betonira u rovu bez oplate radi postizanja zahtjevanog efekta statičkog uklještenja temelja u tlo što bitno doprinosi stabilnosti novoplaniranog ogradnog sklopa. Slijedom toga stranice temelja trebaju biti vertikalne. U stavci je obuhvaćena nabavka, transport, izrada, ugradnja, montaža kompletnog ugradbenog i pomoćnog materijala potrebnog za realizaciju stavke te njegovanje betona.
|  | - | beton C 20/25 | m3 | 44 |  | 0
3 | 2 | Izvedba armiranobetonskih nadtemelja, betonom C 25/30 u dvostranoj oplati. Dim poprečnog presjeka nadtemeljnog dijela zida su BxH 20 x 30 cm. Armatura prema danome proračunu. U stavci je obuhvaćena nabavka, transport, izrada, ugradnja, montaža kompletnog ugradbenog i pomoćnog materijala potrebnog za realizaciju stavke, te njegovanje betona.
|  | - | beton C 25/30 | m3 | 13 |  | 0
|  | - | oplata | m2 | 125 |  | 0
|  | - | armatura | kg | 1200 |  | 0
3 | 3 | Izvedba temelja viseće kapije betonom C 25/30 u potrebnoj oplati, uključujući izradu šablone za sidrene vijke, ugradnja sidrenih vijaka. U stavci je obuhvaćena nabavka, transport, izrada, ugradnja, montaža kompletnog ugradbenog i pomoćnog materijala potrebnog za realizaciju stavke, te njegovanje betona.
|  | - | beton C 25/30 | m3 | 3 |  | 0
|  | - | armatura | kg | 65 |  | 0
3 |  | BETONSKI I ARMIRANOBETONSKI RADOVI UKUPNO |  |  |  | 0
Redni broj |  | Opis radova |  | J.M. | Količina | Jed. cijena | Ukupna cijena
4 |  | BRAVARSKI RADOVI
4 | 1 | Nabava, dostava i montaža stupa ograde. Stavka se sastoji od nabave četvrtastih stupova izrađenih od čel. min. debljine 1,5mm, visine 100 cm, vruće pocinčani s nano premazom, završno plastificirano elektrostatskim poliesterom u zelenu boju RAL 6005. Stupovi se postavljaju na prethodno betonirane nadtemelje. U cijenu je potrebno uključiti svu potrebnu opremu za zaštitu stupova i panela od mogućeg oštećenja zaštitnog sloja. Za montažu koristiti osigurani pribor za pričvrščenje sa svim spojnicama i vijcima. Sve komplet do pune gotovosti. Obračun po komadu.
|  | - | nabava stupova, vijaka i spojnica | kom. | 85 |  | 0
|  | - | ugradnja stupova | kom. | 85 |  | 0
4 | 2 | Nabava, dostava i montaža panela ograde. Stavka se sastoji od nabave panela, širine cca 2500 (odnosno prilagođeni dužini pojedinog polja), minimalne visine 1000 mm, u zelenoj boji RAL 6005, sa vodoravnim ojačanjima za dodatnu čvrstoću, otvor oka na mreži 50x200mm, promjer čeličnih profila (šipke) Ø 5 mm vodoravno, Ø 4 mm okomito, učvršćivanje na metalni stup čeono. Za montažu koristiti osigurani pribor za pričvrščenje sa svim spojnicama i vijcima. Sve do potpune gotovosti stavke. Obračun po komadu.
|  | - | nabava panela | kom. | 80 |  | 0
|  | - | ugradnja panela | kom. | 80 |  | 0
4 | 3 | Nabava, dostava i montaža viseće kapije za pješake. Stavka se sastoji od nabave i ugradnje jednokrilnih visećih zaokretnih vrata, širine 1000mm, visine cca 1000mm koja trebaju biti izvedena sa odgovarajućim okvirom od čeličnih cijevi, ispunom uzorka panela ograde, uključujući brava, unificirani cilindar i ključeve, završno plastificirano elektrostatskim poliesterom u zelenoj boji RAL 6005. Za montažu koristiti osigurani pribor za pričvrščenje sa svim spojnicama i vijcima. Sve do potpune gotovosti stavke. Obračun po komadu.
|  | - | nabava vrata | kom. | 1 |  | 0
|  | - | ugradnja vrata | kom. | 1 |  | 0
4 | 4 | Nabava, dostava i montaža dvokrilnih visećih vrata. Stavka se sastoji od nabave i ugradnje vrata na prethodno izvedene bet. temelje, visina kolnih vrata od poda 1000mm; okvir je čelični; ispunom uzorka panela ograde, uključujući brava, unificirani cilindar i ključeve, završno plastificirano elektrostatskim poliesterom u zelenoj boji RAL 6005. Za montažu koristiti osigurani pribor za pričvrščenje sa svim spojnicama i vijcima. Sve do potpune gotovosti stavke uključujuči. Obračun po komadu.
|  | - | nabava vrata | kom. | 1 |  | 0
|  | - | ugradnja vrata | kom. | 1 |  | 0
4 |  | BRAVARSKI RADOVI UKUPNO |  |  |  | 0
Redni broj |  | Opis radova |  | J.M. | Količina | Jed. cijena | Ukupna cijena
5 |  | OSTALI RADOVI
5 | 1 | Strojni iskop u tlu II. i III. kategorije za izvedbu betonske staze (prosječne dubine H = 50 cm, širine 120 cm, duljine L = 150m). Stavka se sastoji od strojnog iskopa zemlje. Zemlju odlagati na parceli u dogovoru s investitorom. Predviđa se vertikalno zasjecanje stranica iskopa, bez oplate i razupiranja. U stavku je uključen utovar i odvoz sveg otpadnog materijala s propisnim zbrinjavanjem na deponiju, uključivo troškovi zbrinjavanja. Obračun po m³. |  | m3 | 100 |  | 0
5 | 2 | Izrada nasipa od kamenog materijala, ispod betonske staze. Dobava, transport, nasipavanje i nabijanje tampona od drobljenog kamena u sloju debljine 40 cm, a na prethodno niveliranu i nabijenu zemljanu posteljicu. Drobljenac granulacije 0-63 mm, odgovarajućim vibracionim strojevima zbijen. Način nabijanja odrediti u dogovoru sa Nadzornim inženjerom. Stavka podrazumjeva nabavu, dovoz i ugradnju materijala, te sav potreban rad i sredstva za rad. Obračun po m³. |  | m3 | 80 |  | 0
5 | 3 | Izvedba betonske staze i stepenica, betonom C 20/25 u dvostranoj oplati. Dim poprečnog presjeka staze su BxH 120 x 10 cm. Armatura prema danome proračunu. U stavci je obuhvaćena nabavka, transport, izrada, ugradnja, montaža kompletnog ugradbenog i pomoćnog materijala potrebnog za realizaciju stavke, te njegovanje betona.
|  | - | beton C 20/25 | m3 | 20 |  | 0
|  | - | oplata | m2 | 31 |  | 0
|  | - | armatura Q257 | kg | 925 |  | 0
5 |  | OSTALI RADOVI UKUPNO |  |  |  | 0
R E K A P I T U L A C I J A :
| 1. | PRIPREMNI RADOVI |  |  |  | #REF!
| 1 | PRIPREMNI RADOVI UKUPNO |  |  |  | 0
| 2 | ZEMLJANI RADOVI UKUPNO |  |  |  | 0
| 3 | BETONSKI I ARMIRANOBETONSKI RADOVI UKUPNO |  |  |  | 0
| 4 | BRAVARSKI RADOVI UKUPNO |  |  |  | 0
| 5 | OSTALI RADOVI UKUPNO |  |  |  | 0
| 17 | INSTALACIJA CENTRALNOG GRIJANJA |  |  |  | #REF!
|  | SVEUKUPNO s PDV-m: |  |  |  | 0

## TEH. OPIS (hidden)
SB | S B I R O d.o.o. |  |  | INVESTITOR : |  |  |  |  | BROJ PROJEKTA :
|  |  |  | #REF! | [6 empty] | #REF!
| INŽENJERING I PROJEKTIRANJE |  |  | GRAĐEVINA : |  |  |  |  | BROJ LISTA :
| HR SLAVONSKI BROD |  |  | #REF!
| A N T E S T A R Č E V I Ć A br 10 |  |  | OPĆI DIO
TEHNIČKI OPIS
TEHNIČKI IZVJEŠTAJ
Prema zahtjevu investitora, a sukladno LOKACIJSKOJ DOZVOLI broj: Klasa: UP/I-350-05/01-01/135, Ur.broj:2178-05-03-01-6, izdane od Ureda za prostorno uređenje, stambeno komunalne poslove, graditeljstvo i zaštitu okoliša u Slavonskom Brodu, građevina je smještena na k.č. br: 306 k.o. Lužani u ulici Vladimira Nazora br. 12, Lužani. Prilaz parceli je omogučen kolnim prilazom sa ceste. Širina parcele u zoni izgrađenosti je cca 20,00 m. Parcela je pravilnog četverokuta. Detaljan smještaj zgrade na parceli se previđa : - ulično pročelje (jug) je pomaknuto od regulacione linije 2,00 m, ali je ulazna terasa na njoj. Na ovom pročelju se nalazi centralni ulaz. - pročelje (zapad) je udaljeno od međe 14,5 m, a od stambene građevine 3,50 m. Na ovom pročelju se nalazi sporedni ulaz. - pročelje (sjever) je cca 60,00 m od međe sa susjednom parcelom. - pročelje (istok) je 1,00 m od međe sa susjednom parcelom.
POSTOJEĆI SADRŽAJI : - PODRUM - pomoćne prostorije - spremišta - PRIZEMLJE - poslovni dio zgrade - prodavaonica prehrambenih i neprehrambenih artikala. Neposredni ulaz sa sjevernog pročelja. - KAT - dio prostora na katu je poslovni vezan za prostor prizemlja. Drugi dio je stambeni prostor, ulaza odvojenog od poslovnog dijela građevine - istočno pročelje. - TAVAN - tri stana 60.00 - 65.00 m2. PROJEKTIRANA DOGRADNJA : Namjena građevine je stambeno-poslovna . Predviđena dogradnja objekta projektirana je kao P+1+Ptk s tim da je u prizemlju poslovni prostor - skladište neprehrambenih proizoda, te centralni ulaz stambenog dijela zgrade sa istočnog pročelja. Na I katu i u potkrovlju projektiran je po jedan dvosobni stan na svakoj etaži P = 55 m2.
POKAZATELJ IZGRAĐENOSTI :
|  | POVRŠINA PARCELE |  |  | 1600 |  | m2
|  | TLOCRTNA POVRŠINA GRAĐEVINE |  |  | 45 |  | m2
|  | TLOCRTNA POVRŠINA POSTOJEĆIH GRAĐEVINA |  |  | 84 |  | m2
|  | IZGRAĐENOST PARCELE |  |  | 8.0625 |  | %
Prikaz namjene i predviđenih površina po svakoj etaži :
|  | P R I Z E M L J E - F R I Z E R S K I S A L O N | [5 empty] | 30.25 |  | m2
|  | 1 | ČEKAONICA |  |  | keramičke pločice |  | 9.8 |  | m2
|  | 2 | RADNI PROSTOR - FRIZERSKI SALON |  |  | keramičke pločice |  | 15.2 |  | m2
|  | 3 | PREDPROSTOR SANITARNOG ČVORA |  |  | keramičke pločice |  | 1.2 |  | m2
|  | 4 | SANITARNI ČVOR |  |  | keramičke pločice |  | 1.8 |  | m2
|  | 5 | ULAZNA TERASA |  |  | keramičke pločice |  | 2.25 |  | m2
|  | 6 | KUPAONICA I WC |  |  | keramičke pločice |  | 3 |  | m2
|  | 7 | KOTLOVNICA |  |  | klinker pločice |  | 10 |  | m2
|  | 8 | KUPAONICA I WC |  |  | keramičke pločice |  | 8.1 |  | m2
|  | 9 | GARDEROBA |  |  | parket |  | 5.5 |  | m2
|  | 10 | TRIJEM |  |  | klinker pločice |  | 9.25 |  | m2
|  | 11 | TRIJEM |  |  | klinker pločice |  | 3.3 |  | m2
|  | P O T K R O V L J E | [5 empty] | 101.2 |  | m2
|  | 1 | HODNIK |  |  | klinker pločice |  | 5.7 |  | m2
|  | 2 | STUBIŠTE |  |  | parket |  | 5 |  | m2
|  | 3 | HODNIK |  |  | ker. pločice / parket |  | 11 |  | m2
|  | 4 | KUHINJA |  |  | parket |  | 14 |  | m2
|  | 5 | BLAGOVAONICA |  |  | parket |  | 13.8 |  | m2
|  | 6 | DNEVNI BORAVAK |  |  | parket |  | 30 |  | m2
|  | 7 | SPAVAĆA SOBA |  |  | parket |  | 13.3 |  | m2
|  | 8 | GARDEROBA |  |  | keramičke pločice |  | 8.6 |  | m2
|  | 9 | KUPAONICA I WC |  |  | keramičke pločice |  | 9 |  | m2
|  | 10 | BALKON |  |  | klinker pločice |  | 2.8 |  | m2
|  |  |  | UKUPNO BRUTTO POVRŠINE |  |  |  | 45 |  | m2
Konstrukcija : Nosivu konstrukciju zgrade čini armiranobetonski skelet (za utjecaj potresa do 8o MCS-a) sa ispunom od opekarskih blokova. Stubište je monolitno armiranobetonsko, a međukatne ploče su u polumontažnom sustavu iz FERT gredica i pripadajuće ispune. Nosiva konstrukcija krova je drvena , a pokrov biber crijep. Sljeme građevine je okomito na građevinsku liniju. Svijetla visina prostora u prizemlju je 3,10 m. Visina nadozida je 0,50 m. Vanjski zidovi su od opekarskih blokova -vanjska strana obrađena vodootpornom fasadom , a unutarnja žbukana. Pregradni zidovi su od opekarskih blokova ili pune opeke n.f. , obostrano žbukani. Svi unutarnji zidovi su bojani poludisperzivnim bojama u svijetlom tonu. Stropovi su žbukani i obojeni poludisperzivnim bojama. Zidovi u sanitarnim čvorovima i pomoćnim prostorijama su obloženi keramičkim pločicama. Svi podovi su topli-plivajući (vidi elaborat fizike zgrade), a završna obrada je različita, u zavisnosti od namjene prostorija od lagane obloge do keramičkih ili klinker pločica u ulaznim , radnim prostorima i sanitarnim čvorovima. Sve prostorije imaju prirodno i umjetno osvjetljenje.Prirodno osvjetljenje je rješeno putem prozora , čija površina nije manja od 1/8 površine poda prostorije. Umjetno osvjetljenje je osigurano dovoljnim brojem rasvjetnih mjesta. Svi otvori na zgradi se zatvaraju tipskim stolarskim elementima ili su od plastificiranih aluminijskih elemenata, a ostaklenje je IZO staklom 4+12+4 mm.
Obrada pročelja : Pročelja su žbukana sa pripadajućom toplinskom izolacijom i završnim slojem. Svi otvori se zatvaraju sa PVC stolarskim elementima ostakljenim termoizolirajućim staklom, kao i sam stambeni ulaz u zgradu. Koloratura pročelja odrediti će se naknadno , prema preporukama projektanta.
Zagrijavanje : Zagrijavanje prostora predviđeno je pećima na kruto gorivo, osiguran dovoljan broj dimnjaka.
Priključci : Priključak instalacije vodovoda je na uličnu vodovodnu mrežu, a kanalizacija se rješava priključkom na sabirnu jamu do prolaska javne gradske kanalizacione mreže. Priključak telefona je prema uvjetima HPT-a i obrađuje se elektro projektom. Građevinu je moguće priključiti na javnu elektroenergetsku mrežu po posebnim uvjetima isporučitelja medija.

## Projektni zadatak (hidden)
PROJEKTNI ZADATAK
Prema zahtjevu investitora potrebno je izraditi glavni i izvedbeni projekt zatvaranja postojećeg otvorenog skladišta udimenzija 30 x 50 m, izrađenog prema dokumentaciji : Consulting R d.o.o. iz Osijeka, T.D. broj 03/2002, (glavni projektant ROK Miroslav, dipl.ing.građ.). Projektno rješenje sukladno tehničkim mogućnostima, uz minimalne zahvate na postojećoj građevini treba obuhvatiti : - izradu zidova d = 25 cm i pripadajuće pojačanje temelja - ostakljenje dvostrukim profilit saklom - ugradnju dvoja kliznih vrata (3.0 x 3.0 m) na istočnom pročelju - ugradnju vrata 1.0 x 2.10 m na zapadnom pročelju.
Dokumentacijom će biti obuhvaćeni i sljedeći separati : - tehnički opis sanacije - statički proračun cjelovitog zatvorenog objekta - prjektno rješenje - detalje izvedbe - prerdmejr radova

## PREDRAČ VRIJ (hidden)
|  | S B I R O d.o.o. |  |  | INVESTITOR : | [9 empty] | BROJ PROJEKTA :
[5 empty] | #REF! | [11 empty] | #REF!
|  | INŽENJERING I PROJEKTIRANJE |  |  | GRAĐEVINA : | [9 empty] | BROJ LISTA :
|  | HR SLAVONSKI BROD |  |  | #REF!
|  | A N T E S T A R Č E V I Ć A br 10 |  |  | OPĆI DIO | [9 empty] | ZOP : |  | #REF!
ISKAZ POVRŠINA I PREDRAČUNSKA VRIJEDNOST GRAĐEVINE
I S K A Z P O V R Š I N A
|  |  | No namjena prostora | [8 empty] | vrsta poda |  | površina |  | m2
|  |  | 1 | SKLADIŠTE | [6 empty] | zaribani beton |  |  |  |  | m2
|  |  | 2 | ULAZNI PREDPROSTOR | [6 empty] | klinker pločice |  |  |  |  | m2
[5 empty] | ukupna netto površina podruma | [8 empty] | 0 |  | m2
Prikaz namjene prostora i predviđenih površina po svakoj etaži :
PRIZEMLJE:
|  |  | No namjena prostora | [8 empty] | vrsta poda |  | površina |  | m2
|  |  | 1 | SKLADIŠTE | [6 empty] | zaribani beton |  |  |  |  | m2
|  |  | 2 | ULAZNI PREDPROSTOR | [6 empty] | klinker pločice |  |  |  |  | m2
[5 empty] | ukupna netto površina podruma | [8 empty] | 0 |  | m2
|  |  | No namjena prostora | [8 empty] | vrsta poda |  | površina |  | m2
|  |  | 1 | ULAZNI PREDPRODTOR |  |  |  | 6.0 x 0.5 |  |  | kamena obloga |  |  | 3 |  | m2
|  |  | 2 | VJETROBRAN | [6 empty] | kamena obloga |  |  | 4.8 |  | m2
|  |  | 3 | PRODAJNI PROSTOR | [6 empty] | keramičke pločice |  |  | 170 |  | m2
|  |  | 4 | PREDPROSTOR | [6 empty] | keramičke pločice |  |  | 2.3 |  | m2
|  |  | 5 | URED | [6 empty] | parket |  |  | 17.4 |  | m2
|  |  | 6 | SPREMIŠTE | [6 empty] | keramičke pločice |  |  | 5.55 |  | m2
|  |  | 7 | WC | [6 empty] | keramičke pločice |  |  | 5.9 |  | m2
|  |  | 8 | WC ZA ZAPOOSLENE | [7 empty] | keramičke pločice |  | 5.9 |  | m2
|  |  | 9 | PROSTORI ZA RADNIKE | [7 empty] | keramičke pločice |  | 12.5 |  | m2
|  |  | 10 | SPREMIŠTE | [6 empty] | keramičke pločice |  |  | 4.48 |  | m2
|  |  | 11 | SKLADIŠTE | [6 empty] | zaribani beton |  |  | 742 |  | m2
[5 empty] | ukupna netto površina prizemlja | [8 empty] | 973.83 |  | m2
[5 empty] | ukupna brutto površina prizemlja | [8 empty] | 1012 |  | m2
KAT:
|  |  | No namjena prostora | [8 empty] | vrsta poda |  | površina |  | m2
|  |  | 12 | STUBIŠTE | [6 empty] | kamena obloga |  |  | 13 |  | m2
|  |  | 13 | SKLADIŠTE SITNO VIJČANE ROBE | [6 empty] | kamena obloga |  |  | 203 |  | m2
|  |  | 14 | URED | [6 empty] | keramičke pločice |  |  | 26 |  | m2
[5 empty] | ukupna netto površina kata | [8 empty] | 242 |  | m2
[5 empty] | ukupna brutto površina kata | [8 empty] | 258 |  | m2
[5 empty] | UKUPNO NETTO POVRŠINE | [8 empty] | 1215.83 |  | m2
[5 empty] | UKUPNO BRUTTO POVRŠINE | [8 empty] | 1270 |  | m2
|  |  |  | podrum | [9 empty] | 280 |  | m2
|  |  |  | prizemlje | [9 empty] | 280 |  | m2
|  |  |  | potkrovlje | [9 empty] | 122.85 |  | m2
|  |  |  | nadstrešnice | [5 empty] | 66.50+99.00 m2 x 0.5 |  |  |  | 82.75 |  | m2
[5 empty] | UKUPNO BRUTTO POVRŠINE | [8 empty] | 765.6 |  | m2
BRUTTO RAZVIJENA POVRŠINA (PBRP) :
| No | PROSTOR |  |  |  | a | b |  | A |  | k |  | Pbr
PODRUM / SUTEREN
| 1. | SKLADIŠTE | [8 empty] | 1 |  | 0 |  | m2
PRIZEMLJE - ukupno Pbr | [12 empty] | 0
PODRUM
| 1. | ZATVORENI PROSTORI | [6 empty] | 0 |  | 1 |  | 0 |  | m2
| 2. | ULAZ U PODRUM | [6 empty] | 0 |  | 0.5 |  | 0 |  | m2
| 3. | ZATV. RROSTORI 1 | [6 empty] | 17.32 |  | 4 |  | 0 |  | m2
| 4. | ZATV. RROSTORI 1 | [6 empty] | 209.76 |  | 8 |  | 0 |  | m2
| 1. | ZATV. RROSTORI 2 | [6 empty] | 991 |  | 1 |  | 0 |  | m2
| 2. | ZATV. RROSTORI 3 | [6 empty] | #REF! |  | 0.5 |  | 0 |  | m2
| 1. | ZATVORENI PROSTORI | [6 empty] | 991 |  | 1 |  | 0 |  | m2
| 2. | NADSTREŠNICA | [6 empty] | 205.37 |  | 1 |  | 0 |  | m2
| 2. | NADSTREŠNICA | [6 empty] | 205.37 |  | 1 |  | 0 |  | m2
| 2. | NADSTREŠNICA | [6 empty] | 205.37 |  | 1 |  | 0 |  | m2
| 3. | NADSTREŠNICA | [8 empty] | 0.25 |  | 0 |  | m2
| 4. | ULAZ - trijem | [8 empty] | 0.5 |  | 0 |  | m2
| 5. | ULAZ - natkriveni | [8 empty] | 0.25 |  | 0 |  | m2
PRIZEMLJE - ukupno Pbr | [12 empty] | 0
PRIZEMLJE
| 1. | ZATVORENI PROSTORI |  |  |  | 48.75 | 20.75 |  | 1011.5625 |  | 1 |  | 1011.5625 |  | m2
| 2. | NADSTREŠNICA | [6 empty] | 0 |  | 0.5 |  | 0 |  | m2
| 3. | ZATV. RROSTORI 1 | [6 empty] | 17.32 |  | 4 |  | 0 |  | m2
| 4. | ZATV. RROSTORI 1 | [6 empty] | 209.76 |  | 8 |  | 0 |  | m2
| 1. | ZATV. RROSTORI 2 | [6 empty] | 991 |  | 1 |  | 0 |  | m2
| 2. | ZATV. RROSTORI 3 | [6 empty] | #REF! |  | 0.5 |  | 0 |  | m2
| 1. | ZATVORENI PROSTORI | [6 empty] | 991 |  | 1 |  | 0 |  | m2
| 2. | NADSTREŠNICA | [6 empty] | 205.37 |  | 1 |  | 0 |  | m2
| 2. | NADSTREŠNICA | [6 empty] | 205.37 |  | 1 |  | 0 |  | m2
| 2. | NADSTREŠNICA | [6 empty] | 205.37 |  | 1 |  | 0 |  | m2
| 3. | NADSTREŠNICA | [8 empty] | 0.25 |  | 0 |  | m2
| 4. | ULAZ - trijem | [8 empty] | 0.5 |  | 0 |  | m2
| 5. | ULAZ - natkriveni |  |  |  | 3 | 2 |  | 6 |  | 0.5 |  | 3 |  | m2
PRIZEMLJE - ukupno Pbr | [12 empty] | 1014.5625
KAT
| 1. | ZATVORENI PROSTORI |  |  |  | 7.5 |  |  |  |  | 1 |  | 0 |  | m2
| 2. | TERASE - natkrivene |  |  |  | 16.65 |  |  |  |  | 0.5 |  | 0 |  | m2
| 3. | TERASE - nenatkrivene |  |  |  | 16.65 |  |  |  |  | 0.25 |  | 0 |  | m2
| 4. | LOĐE |  |  |  | 16.65 |  |  |  |  | 0.5 |  | 0 |  | m2
| 5. | BALKONI |  |  |  | 16.65 |  |  |  |  | 0.25 |  | 0 |  | m2
KAT - ukupno Pbr | [12 empty] | 0
KAT
| 1. | PROSTORI h = 1.0 do 2.0 m | [8 empty] | 0.75 |  | 0 |  | m2
| 1. | PROSTORI h = 1.0 do 2.0 m | [8 empty] | 0.75 |  | 0 |  | m2
| 1. | ZATVORENI PROSTORI |  |  |  | 12.42 | 20.75 |  | 257.715 |  | 1 |  | 257.715 |  | m2
| 2. | PROHODNI RAVNI KROV | [6 empty] | 0 |  | 0.25 |  | 0 |  | m2
KAT - ukupno Pbr | [12 empty] | 257.715
| UKUPNA BRUTTO RAZVIJENA POVRŠINA : | [11 empty] | 1272.2775 |  | m2
| PROSJEČNA JEDINIČNA CIJENA BRUTTO POVRŠINE = | [8 empty] | 3600 |  | Kn/m2
| PROCJENJENA PREDRAČUNSKA VRIJEDNOST RADOVA | [9 empty] | 4580199 |  |  | Kn
PRIKAZ ZAPREMINE ZGRADE
postojeće stanje:
PODRUM:
| 1. | ZATVORENI PROSTORI |  |  |  | 45.35 | 24.35 |  |  |  | 2.5 |  | 0 |  | m3
| 2. | LOĐA | [6 empty] | 0 |  | 1 |  | 0 |  | m3
| UKUPNO PRIZEMLJE | [10 empty] | 0 |  |  | m3
PRIZEMLJE:
| 1. | ZATVORENI PROSTORI 2 i 9 | [6 empty] | 369.06 |  | 6.8 |  | 0 |  | m3
| 2. | ZATV. RROSTORI 4 - 8 | [6 empty] | 73.6 |  | 3 |  | 0 |  | m3
| 3. | ZATV. RROSTORI 1 | [6 empty] | 17.32 |  | 4 |  | 0 |  | m3
| 4. | ZATV. RROSTORI 10 | [6 empty] | 209.76 |  | 8 |  | 0 |  | m3
| 5. | ZAT. RR. 13-21(bez 13 i 14) | [8 empty] | 3 |  | 0 |  | m3
| 6. | ZATV. RROSTORI 12 | [8 empty] | 3.8 |  | 0 |  | m3
| 7. | ZATV. RROSTORI 13 i 14 | [8 empty] | 4.5 |  | 0 |  | m3
| 8. | NADSTREŠNICA 23 | [6 empty] | 205.37 |  | 1 |  | 0 |  | m3
| 9. | NADSTREŠNICA 24 | [6 empty] | 92 |  | 1 |  | 0 |  | m3
| 10. | NADSTREŠNICA 22 | [8 empty] | 1 |  | 0 |  | m3
| 3. | NADSTREŠNICA | [8 empty] | 0.25 |  | 0 |  | m2
| 4. | ULAZ - trijem | [8 empty] | 0.5 |  | 0 |  | m2
| 5. | ULAZ - natkriveni | [8 empty] | 0.25 |  | 0 |  | m2
| UKUPNO PRIZEMLJE | [10 empty] | 0 |  |  | m3
KAT:
| 1. | ZATV. RROSTORI 29 - 31 | [6 empty] | 85.21 |  | 3 |  | 0 |  | m3
| 2. | ZATV. RROSTORI 25 - 28 | [6 empty] | 88.7 |  | 3 |  | 0 |  | m3
| 3. | ZATV. RROSTORI 1 | [6 empty] | 17.32 |  | 4 |  | 0 |  | m3
| 4. | ZATV. RROSTORI 10 | [6 empty] | 209.76 |  | 8 |  | 0 |  | m3
| 5. | ZAT. RR. 13-21(bez 13 i 14) | [6 empty] | 121.95 |  | 3 |  | 0 |  | m3
| 6. | ZATV. RROSTORI 12 | [6 empty] | 32.12 |  | 3.8 |  | 0 |  | m3
| 7. | ZATV. RROSTORI 13 i 14 | [6 empty] | 147.26 |  | 4.5 |  | 0 |  | m3
| 8. | NADSTREŠNICA 23 | [6 empty] | 205.37 |  | 1 |  | 0 |  | m3
| 9. | NADSTREŠNICA 24 | [6 empty] | 92 |  | 1 |  | 0 |  | m3
| 10. | NADSTREŠNICA 22 | [6 empty] | 22.17 |  | 1 |  | 0 |  | m3
| 3. | NADSTREŠNICA | [8 empty] | 0.25 |  | 0 |  | m2
| 4. | ULAZ - trijem | [8 empty] | 0.5 |  | 0 |  | m2
| 5. | ULAZ - natkriveni | [8 empty] | 0.25 |  | 0 |  | m2
| UKUPNO KAT: | [10 empty] | 0 |  |  | m3
| UKUPNA ZAPREMINA POSTOJEĆE ZGRADE | [10 empty] | 0 |  |  | m3
novo stanje:
PODRUM:
| 1. | ZATVORENI PROSTORI | [6 empty] | 0 |  | 2.5 |  | 0 |  | m3
| 2. | ULAZ U PODRUM | [6 empty] | 0 |  | 1 |  | 0 |  | m3
| UKUPNO PRIZEMLJE | [10 empty] | 0 |  |  | m3
| 1. | ZATVORENI PROSTOR |  |  |  | 48.75 | 20.75 |  | 1011.5625 |  | 7.7 |  | 7789.0312 |  | m3
| 2. | ZATV. RROSTORI 4 - 8 | [6 empty] | 0 |  | 3 |  | 0 |  | m3
| 3. | ZATV. RROSTORI 1 | [6 empty] | 0 |  | 4 |  | 0 |  | m3
| 4. | ZATV. RROSTORI 10 | [6 empty] | 0 |  | 8 |  | 0 |  | m3
| 5. | ZAT. RR. 13-21(bez 13 i 14) | [6 empty] | 0 |  | 3 |  | 0 |  | m3
| 6. | ZATV. RROSTORI 12 | [6 empty] | 0 |  | 3.8 |  | 0 |  | m3
| 7. | ZATV. RROSTORI 13 i 14 | [6 empty] | 0 |  | 4.5 |  | 0 |  | m3
| 8. | NADSTREŠNICA 23 | [6 empty] | 0 |  | 1 |  | 0 |  | m3
| 9. | NADSTREŠNICA 24 | [6 empty] | 0 |  | 1 |  | 0 |  | m3
| 10. | NADSTREŠNICA 22 | [6 empty] | 0 |  | 1 |  | 0 |  | m3
| 3. | NADSTREŠNICA | [8 empty] | 0.25 |  | 0 |  | m2
| 4. | ULAZ - trijem | [8 empty] | 0.5 |  | 0 |  | m2
| 5. | ULAZ - natkriveni | [8 empty] | 0.25 |  | 0 |  | m2
| UKUPNO | [10 empty] | 7789.0312 |  |  | m3
| UKUPNA ZAPREMINA NOVOG STANJA ZGRADE | [10 empty] | 7789.0312 |  |  | m3
| RAZLIKA ZA NAPLATU | [10 empty] | 5296.86 |  |  | m3

## Predmjer (hidden)
SB |  |  | S B I R O d.o.o. |  | INVESTITOR : |  |  |  |  | BROJ PROJEKTA :
[5 empty] | #REF! | [5 empty] | #REF!
|  |  | INŽENJERING I PROJEKTIRANJE |  | GRAĐEVINA : |  |  |  |  | BROJ LISTA :
|  |  | HR SLAVONSKI BROD |  | #REF!
|  |  | A N T E S T A R Č E V I Ć A br 10 |  | PREDMEJR RADOVA
PREDMJER RADOVA
OPĆI UVJETI Opći i posebni uvjeti su sastavni dio troškovnika. Ako bi došlo do razlike između podataka u nacrtima i podataka u troškovniku bilo po opisu, bilo u količini,mjerodavni su podaci iz nacrta odnosno statičkog računa.Sve eventualne nejasnoće, izvođač treba prije podnošenja ponude razjasniti s projektantom ili Investitorom, jer se naknadne primjedbe neće uvažiti. Sve stavke ponude obuhvaćaju u jediničnim cjenama sav rad, sav materijal i kompletan faktor, tj. troškove, obaveze i zaradu izvođača. Rad uključuje sve pripremne i završne radove i untarnji transport cjelokupnog ma terijala. Uključena je zaštita gotovih djelova objekata od štetnih utjecaja klime. Obuhvaćene su sve potrebne skekle (osim posebno predviđenih troškovnikom), prilazni mostovi, razupore, podgrade i podesti za prebacivanje materijalana viši nivo. Povećanje cijena za rad pod nepovoljnim klimatskim uvjetima neće se uzimati u obzir, nego treba biti obuhvaćeno jediničnom cijenom. Jedino u slučaju da Investitor inzistira da se radovi unatoč nepovoljnim uvjetima, a što po terminu izvođenja i završetka radova nije bilo predviđeno, priznat će se dodatna cijena. U cijeni materijala trebju biti uključeni svi troškovi transporta, utovr, istovar, doprema na gradilište ili skladište, kao i davanje potrebnog broja uzoraka za ispitivanje pojedinih vrsta materijala, te pribavljanje svih potrebnih atesta. Faktorom su obuhvaćeni svi režijski radni sati, izrada pomoćnih objekata, njhova demontaža, čišćenje kao i dovo¦enje površna koje je izvoditelj koristio u prethodno stanje (prije otvaranja gradilišta). Izvođač je obavezan pridržavati se proisanih HTZ mjera i PPZ-a i o tome stalno voditi računa, upoznavati radnike i preventivno djelovati. Svi radnici koji rade na gradilištu, obavezni su pridržavati se zaštitnih mjera i reda koji je propisao Investitor. Nije dopušteno kretanje u prostorijama u kojima se radovi ne izvode ili su zauzete po Investitoru. Izvođač je odgovoran za nastale štete bilo na objektu koji se gradi ili susjednim objektima, ako su je prouzročili njegovi radnici ili njegovi podizvoditelji. Izvođač mora omogućiti nesmetan promet za prilaz objektu i neometan rad drugim izvođačima. Zajedno s nadzornim inženjerom, prije početka radova treba pregledati površine za uskaldištenje materijala. Radove koje nadzorni inženjer ili projektant odbiju radi neispravne izvedbe, neće se preuzeti ni priznati.
Obračun se vrši po troškovnik - ponudi. Za obračun izvršenih radova Investitoru, izvođač je dužan voditi građevinsku knjigu ( uredno i ažurno ). Ukoliko troškovnik nije dovoljno jasan, mjerodavan će biti naputak nadzornog organa i projektanta. Samo izvedeni radovi upisani u građvinski dnevnik, a potpisani od nadzornog organa i izvođača, mogu biti situirani. Troškovnikom navedene količine mogu se mjenjati po stvarnoj potrebi uz suglasnost nadzornog organa i Investitora. Isto tako nadzorni organ i projektant mogu pojedine stavke ukinuti, ako se pokaže da su funkcionalno nepotrebne. Za radove koji nisu bili predviđeni troškovnikom, a potrebno ih je izvesti, izvođač treba prije izvedbe izraditi analizu cijena, te podnijeti nadzornom inženjeru i Investitoru na odobrenje.
PRIPREMNI RADOVI Odnose se na pripremu terena za neometano izvođenje ostalih radova. Poglavito se odnose na označavanje postojećih podzemnih instalacija, čija eventualna oštećenja nastala kao poslijedica nepažnje, izvođač ima otkloniti o vlastitom trošku. Za izrazito nagnut ili neravan teren, prije početka radova, izvođač je obvezan izraditi geodetski snimak za dokaz količina izvedenih radova.
ZEMLJANI RADOVI Kod izvođenja, treba se pridržavati nacrta, statičkog računa i stručnog nalaza o ispitivanju tla. U koliko bi se prilikom iskopa ustanovilo odstupanje od predviđene nosivosti tla, izvođač radova dužan je odmah o tome izvjestiti Investitora, radi poduzimanja potrebnih mjera za eventualne promjene dimenzija ili dubine iskopa tla. U jediničnim cijenama zemljanih i ostalih radova, uključeni su i svi potrebni pripremni radovi, kao i sva otežanja pri izvođenju ( podupiranje, crpljenje podzemne i oborinske vode i sl. ), pa se ne mogu posebno zaračunavati. Kopanje pjeskovitog terena podrazumjeva se kao rad u tlu II i III kategorije. Svaku štetu koju izvođač izazove svojim nestručnim radom, nepodupiranjem ugroženih djelova, ili iz bilo kojeg drugog razloga proizvedenog njegovom krivicom, dužan je sam snositi i o svom trošku dovesti u red. Prekopavanja ne smije biti i ako izvođač iskopa dublje nego je predviđeno ili loše izravna dno, dužan je loše sravljeni dio popuniti nabijenim betonom MB - 10. Izrada temeljnih stopa ne smije otpočeti prije nego Investitorov predstavnik ne pregleda i primi iskope. Nakon iskolčenja objekta, a prije prije početka radova, izvođač je dužan o svom o svom trošku, detaljno snimiti teren, a podatke unijeti u građevinsku knjigu. Na isti način postupiti sa izmjerama dubina iskopa. Obračun svih zemljanih radova vrši se po m3 otkopanog samoniklog terena bez obzira na kategoriju.
BETONSKI I ARMIRANONETONSKI RADOVI Kod izvođenja, treba se pridržavati armaturnih nacrta, statičkog računa i pravila struke. Cement korišten za izradu betona mora biti svjež i propisno skladišten. Šljunak za spravljanje betona mora biti sasvim čist od gline ili mulja, a granuliran prma standardu za propisanu marku betona. Po završenom betoniranju, u slučaju velikih vrućina, beton treba pokriti i održavati u vlažnom stanju najmanje sedam dana - polijevanjem vodom (koje mora biti često ako je konstrukcija izložena suncu). Sva oplata za betonske radove mora biti točno i precizno izrađena prema planovimaoplate i ostalim detaljima. Ispravnost horizontalnog i vertikalnog položaja oplate, kao i osi stupova moraju, od strane izvođača, biti provjerene geodetskim instrumentima. Skidanje oplate može se izvesti samo po odobrenju odgovornog lica. Podupirače oplate postaviti u dovoljnom broju, kako bi ista mogla podnijeti teret i uvjete ugradnje, bez slijeganja i izvijanja u bilo kojem smjeru. Drvena građa korištena za oplatu mora odgovarati detaljima planova oplate. Sve potrebne elemente oplate proračunava i definira izvođač betonskih radova. Potrebna skela za betonske grede ne plaća se posebno, već je uračunata u cijenu betona. Krojenje oplate i podupirača, kao i izradu skele mora vršiti stručno lice. Sve armiranobetonske konstrukcije koje ostaju vidljive, u slučaju oštećenja, moraju biti zakrpane i pačokirane. Jediničnom cijenom je obuhvaćena ugradnja svih sidara za čeličnu konstrukciju, nastavnih željeza za pove-zivnje s zidanim zidovima, te ostavljanje ili naknadno probijanje svih otvora u temeljima, zidnim platnima ili stropovima, potrebnih za prolaz instalacija. U sve dilatacije armiranobetonske konstrukcije treba ugraditi plastičnu dilatacionu traku. Armatura mora biti dobro očišćena od hrđe, blata,kreča i ostalih nečistoća, a rezana i savijana točno po detaljima. Nikakvo betoniranje nesmije početi prije nego odgovorno lice pregleda armaturu. Za vrijeme betoniranja mora ostati u predviđenom položaju, a po cijeloj dužini i opsegu mora biti obuhvaćena betonom. Za visokokvalitetne betone (MB > 30) obvezno primjeniti recepturu i granulometrijski sastav specijalizirane ustanove. Zbijanje betona vršiti pervibratorima, tako da ne do¦e do stvaranja segregacionih gnijezda.
ZIDARSKI RADOVI Zidati treba čisto u horizontalnim redovima i sa pravilnim vezama. Zidne plohe trebaju biti ravne, ivice oštre, a sve vertikale pod viskom. Pri zidanju na velikoj vrućini maetrijal za zidanje kvasiti vodom, osim ako proizvođač drugačije na zahtjeva. Prilikom obračuna, otvori sa gredom nad njma, odbijaju se od kubature zida, prema dimenzijama iz nacrta. Cijenom radova su obuhvaćene pokretne skele, izrada šablona, uobičajeni rastur materijala, kao i čišćenje poslije završetka radova. Spravljnje morta se vrši točno po propisima, u razmjerima koji su predviđeni projektom. Sve zidove prije žbukanja treba temeljito očistiti i nakvasiti, a žbukanje izvesti u tankim slojevima. Spravljeni mort se mora iskoristiti istog dana. Pri obračunu žbukanja odbija se višak preko 3 m2, za otvore veće od 3 m2.
STAKLARSKI RADOVI Za rad i korištene materijale, uobzireno je pridržavanje pravila struke, a ugrađivati se može samo prvorazredno staklo bez mjehurića, utrosaka ili neravnomjerne debljine.Obračun radova vrši se po stvarno izvedenim količinama, a cijenom su obuhvaćena sva potrebna kitanja, kao i potrebni podmetači.
SOBOSLIKARSKO LIČILAČKI RADOVI Rad mora biti čist i prvoklasno izveden.Na obojenim površinama ne smije se poznavati trag četke, niti mrlja, a ton mora biti ujednačen. Otisci šablona i valjka moraju bioti oštri i čisti, a sastavci se ne smiju poznavati. Obojene površine ne smiju se otirati niti ljuštiti. Ukoliko ima nekih nedostataka bilo po pitanju materijala bilo po pitanju površine, koju izvođač mora pripremiti i očistiti, dužnost je izvođača o navedenom obavjestiti Investitora, kako bi se nedostaci otklonili. Ukoliko je pri radu potrebna skela, treba je postaviti na vrijeme ( prije bojenja ). Kod bojanja posnom bojom obračunavanje se vrši po m2 stvarno izvedenih radova. Otvori veličine do 3 m2 ne odbijaju se. Gletanje i krpanje oštećenih djelova, je uključeno u cijenu rada.
LIMARSKI RADOVI Za rad i korištene materijale, uobzireno je pridržavanje pravila struke. Stavke izvesti iz pocinčanog lima ili CINKOTIT legure. Spojeve izvesti lemljenjem ili zakovicama. Ukoliko se spajanje vrši zakovicama iste obavezno zatvoriti silikon kitom. Kod većih dužina izvesti propisne dilatacije. Cijenom je obuhvaćena postava limarije sa pripadajućim nosačima od trakastog željeza, podkonstrukcija, sva učvršćenja te podložna bitumenska ljepenka.
STOLARSKI RADOVI Za rad i primjenjene materijale, uobzireno je pridržavanje pravila struke.Rad mora biti tvorničke izvedbe. Mjere date u zidarskim otvorima obavezno provjeriti u naravi. Izvođač radova dužan je prije izrade stolarskih pozicija, izraditi radioničke nacrte, te ih predožiti projektantu na odobrenje, a prilikom davanja ponude predložiti principijelna rješenja bez posebne naknade. Cijenom je uključena nabava, izrada, doprema na gradilište i ugradnja, te potrebna ličenja ukoliko ista nije tvornički zaštićena. NIJE uključeno nikakvo štemanje otvora, ukoliko isti nije izveden u horizontali ili vertikali. Između stolarije i zida, brtvljenje izvesti bitrax trakama i trajno plastičnim kitom. Obuhvaćen je sav potreban okov (Že - Če Karlovac). Kod pozicija sa roletama cijenom su obuhvaćene PVC rolete s mehanizmom za podizanje i zadržavanje, vodilice, te izrada (na mjeru) i ugradnja kutija. Cijenom je kod ostakljenih elemenata obuhvaćeno i ostakljivanje s kitanjem, odnosno ugradnjom potrebnih brtvi iz spužvaste gume, te uređenj (pranje) pozicije nakon ugradnje.
BRAVARSKI RADOVI Za rad i primjenjene materijale, uobzireno je pridržavanje pravila struke.Rad mora biti tvorničke izvedbe. Mjere date u zidarskim otvorima obavezno provjeriti u naravi. Cijenom je uključena nabava, izrada, doprema na gradilište i montaža (podrazumjeva se temeljito čišćenje željeznih predmeta od korozije, nanošenje dva osnovna i dva završna premaza te sav potreban okov. NIJE uključeno nikakvo štemanje otvora, ukoliko isti nije izveden u horizontali ili vertikali. Veće pozicije (ovisno o mogućnosti transporta i unosa) izvesti u djelovima koji se spajaju u jednu cjelinu. Kod elemenata koji se izvode u kombinaciji čelik - aluminij, odnosno bakar - cink obavezno spojeve izolirati, kako bi se spriječila pojava elektrokorozije. Cijenom je kod ostakljenih elemenata obuhvaćeno i ostakljivanje s kitanjem, odnosno ugradnjom potrebnih brtvi iz spužvaste gume, te uređenj (pranje) pozicije nakon ugradnje. Izvođač radova dužan je prije izrade bravarskih pozicija, izraditi radioničke nacrte, te ih predožiti projektantu na odobrenje, a prilikom davanja ponude predložiti principijelna rješenja bez posebne naknade. Ukoliko se bravarske pozicije ugrađuju u beton, ugrađena strane se samo čisti, a ne liči. Cijenom je obuhvaćeno prčvršćenje za oplatu i niveliranje ili centriranje bravarskih pozicija.
ČELIČNA KONSTRUKCIJA Kako bi se osigurao traženi kvalitet, izrada i montaža konstrukcije može se povjeriti izvoditelju koji je poznat po već zvedenim sličnim građevinama , i koja posjeduje opremu i stručni kadar za kvalitetnu izradu iste. Cijenom moraju biti obuhvaćeni svi troškovi vezani na nabavu i izradu (u skladu s projektnom dokumentacijom) kao i svi ostali potrebni (direktni i indirektni) radovi, postupci i materijali neophodni za ispravnu izvedbu i montažu konstrukcije. Tehničkom dokumentacijom predviđena je vrsta i kvalitet materijala za izradu konstrukcije. Materijal druge vrste i kvalitete nego li je predviđen , može se koristiti samo po prethodnom pismenom odobrenju projektanta. Pri tome projektant daje garancije samo za stabilnost i konstruktivnu ispravnost rješenja, a sve eventualne razlike u težinama , potrebne dorade i izmjene dogovaraju međusobno izvođač radova i investiror. Izvođač radova (izrada konstrukcije i montaža) dužan je prije početka radova na izradi (montaži) predočiti nadzornom organu : - planove slijeda zavarivanja sa točnim odredbama u pogledu rasporeda i redoslijeda svakog pojedinog vara - plan montaže konstrukcije sa detaljno razrađenim načinom i slijedom montaže. Plan montaže mora biti prihvaćen i ovjeren od strane projektanta - ateste materijala od kojeg je izrađena - ateste za spojni materijal (vijci i elektrode) - ateste zavarivača koji su radili na izradi čelične konstrukcije. Osim navedenog izvođač mora imati u skicama : - brojeve atesta materijala ( osnovnog i spojnog ) iz kojeg je svaka pojedina pozicija izrađena - oznake varova sa brojem atesta elektroda i oznakom zavarivača koji je to zavario
Limovi koji se ugrađuju trebaju biti kontrolirani ultrazvukom na dvoslojnost , a nadzorni organ može, u slučaju sumnje u kvalitet materijala dati da se pojedine šarže ponovo ispitaju. Izvođač radova mora dati projekt tehnologije zavarivanja , imajući u vidu raspoloživu opremu i debljine elemenata koji se spajaju, a kao rezultat se moraju pojaviti spojevi čija mehanička svojstva nisu slabija od osnovnog materijala. Naročitu pozornost potrebno je obratiti na žilavost, te na koncentraciju napona uslijed zavarivanja, koji se moraju svesti na neznatne veličine. Tehnološki postupak je dio tehničke dokumentacije i prije početka radioničkih radova mora imati suglasnost kontrolnog organa investitora. Kompletan postupak izrade mora osigurati projektirane dimenzije konstrukcije uvažavajući dopouštene tolerancije. Svi zavari moraju odgovarati kvalitetu označenom u nacrtima. Ukoliko u nacrtu nema posebne oznake zavara, podrazumjeva se da je isti klase II . Izvođač je obavezan izraditi detaljan plan tehnološkog procesa izrade, koji u skladu sa projektom sadrži : - raspored limova i radioničkih nastavaka - oblik i dimenzije zavara - način radioničkog sklapanja - postupak zavarivanja sa karakterističnim uputstvima svih faza od početka do završetka radioničkih radova. Poslije završenih radioničkih radova vrši se geometrijska i ostale dogovorene kontrole. Pri otpremi na gradilište izvođač je dužan odrediti mjere, kako se konstrukcija ili njeni dijelovi ne bi deformirali prilikom transporta. Konstrukcija se isporučuje potpuno oličena.
MONTAŽA KONSTRUKCIJE Izvođač montažnih radova je obavezan izraditi projekt motaže, koji mora biti ovjeren i potvrđen od strane projektanta, kao i kontrolnog organa investitora. Za sve motažne nastavke vrijede opći uvjeti za izradu konstrukcije.
ANTIKOROZIVNA ZAŠTITA Antikorozivnu zaštitu izvesti za klasu 2 i sistem zaštite 2 (konstrukcija zgrada, uređaja, stupova, cjevovoda , rezervoara i slično u otvorenom prostoru, za sredine sa industrijskim atmosferskim uvjetima ). Priprema površina : Ukoliko je potrebno, površine prvo odmastiti, a zatim izvršiti čišćenje pjeskarenjem - mlazom abraziva do stupnja 2.5 prema švedskom standardu SIS 055900/1967. Manje i teško dostupne površ{ine mogu se čistiti ručno rotacionim četkama. Premazi : Svi premazi se nanose u radioni sljedećim redosljedom - prvi osnovni premaz na temelju željeznog oksida C.T7.322 - drugi osnovni premaz na temelju željeznog oksida C.T7.322 - prvi završni alkidni premaz C.T7.343 - drugi završni alkidni premaz C.T7.372 . Debljina suhog zašitnog filma mora minimalno iznositi t = 30 + 30 + 40 + 30 = 130 mm .
1 |  | PRIPREMNI RADOVI
1 | 1 | Čišćenje platoa gradnje od raslinja, postavljanje nanosne skele, iskolčenje građevine i izrada geodetskog snimka iskolčenja. | [5 empty] | m2 | 1800
2 |  | ZEMLJANI RADOVI
2 | 1 | Skidanje humusa u sloju debljine 20 cm sa odgurivanjem u stranu (ostaje na gradilištu). | [5 empty] | m2 | 1800
2 | 2 | Strojni iskop u tlu III kategorije za , temeljne stope sa ručnom doradom stijenki iskopa.Stavka podrazumjeva utovar na kamione , odvoz i istovar na deponiju u neposrednoj blizini gradilišta. Dubina iskopa d = 1.30 m. | [5 empty] | m3 | 64.136
2 | 3 | Strojni iskop u tlu III kategorije za , temeljne trake sa ručnom doradom stijenki iskopa.Stavka podrazumjeva utovar na kamione , odvoz i istovar na deponiju u neposrednoj blizini gradilišta. Dubina iskopa d = 1.30 m. | [5 empty] | m3 | 136.76
2 | 4 | Nabava, transport i ugradnja šljunčanog tampona u sloju debljine 10 cm. Podlogu zbiti na Ms = 15 MPa, a šljunčani tampon na Ms = 40 MPa. | [5 empty] | m3 | 14
2 | 5 | Nabava, transport i ugradnja šljunčanog tampona u sloju debljine 20 cm. Podlogu zbiti na Ms = 15 MPa, a šljunčani tampon na Ms = 60 MPa. | [5 empty] | m3 | 190
2 | 6 | Uređenje okoliša nakon izgradnje objekta, čišćenje od otpadaka , razastiranje zemlje iz iskopa , planiranje terena i hortikulturalno uređenje. | [5 empty] | m2 | 1800
3 |  | BETONSKI I ARMIRANOBETONSKI RADOVI
3 | 1 | Betoniranje temeljnih stopa. U temeljne stope se postavljaju i centriraju sidra za čeličnu konstukciju odnosno armaturu stupova.
|  | - | beton MB 20 |  |  |  |  | m3 | 57.428
|  | - | dvostrana oplata |  |  |  |  | m2 | 12
3 | 2 | Betoniranje temeljnih traka.
|  | - | beton MB 20 |  |  |  |  | m3 | 120.98
|  | - | oplata |  |  |  |  | m2 | 84.24
3 | 3 | Betoniranje nadtemeljnih serklaža dimenzija max 30 x 20 cm.
|  | - | beton MB 25 |  |  |  |  | m3 | 16.848
|  | - | dvostrana oplata |  |  |  |  | m2 | 112.32
3 | 4 | Betoniranje podne ploče radione (dilatacija I) betonom MB 30 . Ploča je debljine 15 cm, a izvodi se iznad pvc folije na nasipu šljunka. Ploča se armira mrežom Q - 221 na udaljenosti 5 do 7 cm od gornje plohe. Kako bi se spriječila pojava nekontroliranih pukotina ploču po gornjoj plohi izdijeliti razdjelnicama širine 1,5 cm i dubine 2 do 3 cm, tako da površina pojedine cjeline ne prelazi 15 m2. | [5 empty] | m3 | 76.788
3 | 5 | Betoniranje podne ploče poslovnog dijela (dliatacija II) betonom MB 30 . Ploča je debljine 10 cm, a izvodi se iznad pvc folije na nasipu šljunka. Ploča se armira mrežom Q - 188 na udaljenosti 5 do 6 cm od gornje plohe. Kako bi se spriječila pojava nekontroliranih pukotina ploču po gornjoj plohi izdijeliti reškama širine 1,5 cm i dubine 2 do 3 cm, tako da površina pojedine cjeline ne prelazi 15 m2. | [5 empty] | m3 | 25.92
3 | 6 | Betoniranje podne ploče salona (dilatacija III) betonom MB 30 . Ploča je debljine 15 cm, a izvodi se iznad pvc folije na nasipu šljunka. Ploča se armira mrežom Q - 221 na udaljenosti 5 do 7 cm od gornje plohe. Kako bi se spriječila pojava nekontroliranih pukotina ploču po gornjoj plohi izdijeliti razdjelnicama širine 1,5 cm i dubine 2 do 3 cm, tako da površina pojedine cjeline ne prelazi 15 m2. | [5 empty] | m3 | 62.856
3 | 7 | Betoniranje arm. bet. vertikalnih serklaža i stupova dimenzija 30 x 30 cm, 25 x 25 cm i 20 x 25 cm.
|  | - | beton MB 30 |  |  |  |  | m3 | 14.64
|  | - | oplata |  |  |  |  | m2 | 175.68
3 | 8 | Betoniranje arm. bet. horizontalnih serklaža, greda i nadvoja.
|  | - | beton MB 30 |  |  |  |  | m3 | 26.03
|  | - | oplata |  |  |  |  | m2 | 312.36
3 | 9 | Betoniranje tlačne ploče MONTA stropova.
|  | - | beton MB 30 |  |  |  |  | m3 | 26.5
3 | 10 | Betoniranje armiranobetonskog unutarnjeg stepeništa i podesta.
|  | - | beton MB 20 |  |  |  |  | m3 | 2.6
|  | - | oplata |  |  |  |  | m2 | 23
3 | 11 | Betoniranje arm.bet. ploče galerije d=15 cm.
|  | - | beton MB 30 |  |  |  |  | m3 | 11.68
|  | - | oplata |  |  |  |  | m2 | 84
3 | 12 | Betoniranje podrumske rampe za spust vozila (ploča i stijenke).
|  | - | beton MB 25 |  |  |  |  | m3 | 0
|  | - | oplata |  |  |  |  | m2 | 0
3 | 13 | Nabava doprema i ugradba opločnika u vanjskom dijelu ispod nadstrešnica slona, iz betonske galanterije. U cijenu radova uključiti kompletan tehnološki proces ugradnje : - nasipavanje sloja šljunka d 10-15 cm - izvedba sloja betona d 5-10 cm š 5-10 cm za rubnjak - postavljanje rubnjaka -učvrščivanje rubnog elementa -nasipavanje sloja pijeska -postavljanje opločnika -zasipanje površine pijeskom Obračun se vrši po m2.
|  | - | vanjska izložbena ploha |  |  |  |  | m2 | 55
3 | 14 | Nabava, čišćenje, siječenje, savijanje i ugradnja armature. Stavkom nije obuhvaćena armatura fert nosača.
|  | - | RA 400/500 |  |  |  |  | kg | 15700
|  | - | MA 500/560 |  |  |  |  | kg | 8400
4 |  | ZIDARSKI RADOVI
4 | 1 | Zidanje nosivih zidova debljine 30 cm od blok opeke u produžnom mortu | [5 empty] | m3 | 115.2
4 | 2 | Zidanje unutarnjih nosivih zidova debljine 20 cm od blok opeke u produženom mortu | [5 empty] | m3 | 35
4 | 3 | Zidanje pregradnih zidova debljine 10 cm od opekarskog bloka u produženom mortu | [5 empty] | m2 | 126
4 | 4 | Nabava, transport i ugradnja FERT nosača sa pripadajućim puniocima za međukatne konstrukcije (dploče = 16 + 5 = 21 cm). Uobzirena sva potrebna oplata odnosno podupirači. | [5 empty] | m2 | 235
4 | 5 | Grubo i fino žbukanje unutarnjih zidova i stropova sa provođenjem predradnji za uredno nošenje slojeva. Uobzirena potrebna skela. | [5 empty] | m2 | 780
4 | 6 | Izrada cementnog estriha debljine 3 cm. | [5 empty] | m2 | 280
4 | 7 | Izrada rabiciranog cementnog estriha debljine 5 cm. | [5 empty] | m2 | 290
5 |  | IZOLATERSKI RADOVI
5 | 1 | Izrada horizontalne hidroizolacije poda iz tri vruća bitumenska premaza i dva sloja ljepenke. Pozornost obratiti na preklope. | [5 empty] | m2 | 1071
5 | 2 | Nabava i ugradnja termičke zaštite za pod (međukatna konstrukcija) od tvrdih okipor ploča.
|  | - | okipor ploča debljine 2 cm |  |  |  |  | m2 | 280
|  | - | okipor ploča debljine 5 cm |  |  |  |  | m2 | 840
5 | 3 | Nabava i ugradnja termičke zaštite krova od mineralne vune
|  | - | d = 14 cm |  |  |  |  | m2 | 650
5 | 4 | Nabava i ugradnja folije kao zaštite toplinske izolacije ili kao podloge iznad tampon sloja šljunka.
|  | - | PVC floija |  |  |  |  | m2 | 2920
6 |  | PODOPOLAGAČKI, KERAMIČARSKI I KAMENOREZAČKI RADOVI
6 | 1 | Nabava i polaganje podnog laminata. U cijenu uračunati sve potrebne predradnje, rezanje, slaganje i rubne lajsne. | [5 empty] | m2 | 270
6 | 2 | Nabava i ugradnja podnih glaziranih keramičkih pločica sa polaganjem u cementni mort. Stavkom obuhvaćeno fugiranje. | [5 empty] | m2 | 120
6 | 3 | Nabava i ugradnja podnih neglaziranih keramičkih (mat) pločica sa polaganjem u cementni mort. Stavkom obuhvaćeno fugiranje. | [5 empty] | m2 | 650
6 | 4 | Nabava i ugradnja zidnih glaziranih keramičkih pločica sa polaganjem i ljepljenjem spojnica na spojnicu. Stavkom obuhvaćeno fugiranje. | [5 empty] | m2 | 105
6 | 5 | Izrada završnog radioničkog poda otpornog na organska otapala, vodu, kiseline i mehaničke udare d = 5 cm | [5 empty] | m2 | 550
6 | 6 | Nabava i polaganje kamene podne obloge. U cijenu uračunati sve potrebne predradnje i završno poliranje. | [5 empty] | m2 | 18
7 |  | LIČILAČKO - FASADERSKI RADOVI
7 | 1 | Ličenje stropova i unutarnjih zidova poludisperzivnim bojama s prethodnim gletanjem i brušenjem | [5 empty] | m2 | 780
8 |  | STOLARSKI RADOVI
8 | 1 | Nabava i ugradnja PVC stolarije. Izvoditelj je obvezan izraditi izvedbene nacrte po stvarnim mjerama i iste dostaviti nadzornom inžinjeru na odobrenje. Stavka podrazumjeva sva potrebna ostakljenja kaljenim staklom 4 mm. Nadsvjetla od običnog strojnog stakla debljine 3 mm.
|  |  |  | vrata |  |  | 140x210 cm | kom. | 1
|  |  |  | vrata |  |  | 90x205 cm | kom. | 10
|  |  |  | vrata |  |  | 80x205 cm | kom. | 10
|  |  |  | vrata s nadsvjetlom 40 cm |  |  | 90x205 cm | kom. | 3
|  |  |  | vrata s nadsvjetlom 40 cm |  |  | 110x205 cm | kom. | 1
|  |  |  | prozor |  |  | 170x80 cm | kom. | 2
|  |  |  | prozor |  |  | 120x140 cm | kom. | 2
|  |  |  | prozor |  |  | 170x120 cm | kom. | 4
|  |  |  | prozor |  |  | 90x 60 cm | kom. | 1
|  |  |  | prozor |  |  | 80x 90 cm | kom. | 4
|  |  |  | šalter |  |  | 140x140 cm | kom. | 2
9 |  | BRAVARSKI RADOVI
9 | 1 | Nabava i ugradnja sekcijskih vrata pozicija koje moraju biti toplinski izolirana. Svi spojevi elemenata moraju biti glatki, a između sekcija i konstrukcije moraju biti ugrađena gumena brtvila. Ukoliko dolazi do spoja različitih metala mora se spriječiti mogućnost elektrokorozije. Na vanjskim elementima predvidjeti i ugraditi potrebne opšave. Izvoditelj je uzeti stvarne mjere. U cijeni je uračunat sav potreban rad, osnovni i dodatni materijal, prijevoz i prijenos.
|  |  |  | vrata s el. pogonom |  | dim. | 300 x 260 cm | kom. | 1
|  |  |  | vrata s el. pogonom |  | dim. | 300 x 400 cm | kom. | 2
|  |  |  | vrata s ručnim pogonom |  | dim. | 300 x 400 cm | kom. | 3
|  |  |  | vrata s ručnim pogonom |  | dim. | 300 x 260 cm | kom. | 1
9 | 2 | Nabava materijala, izrada i ugradnja bravarskih pozicija koje moraju biti izrađene od profila iz eloksiranog ili plastificiranog aluminija. Svi spojevi elemenata moraju biti glatki, a između krila i dovratnika (doprozornika) moraju biti ugrađena gumena brtvila. Ukoliko dolazi do spoja različitih metala mora se spriječiti mogućnost elektrokorozije. Sva ostakljenja prema va izvesti IZO staklom 6 + 16 + 4 mm (ispuna inertni plin). Na vanjskim elementima predvidjeti i ugraditi potrebne opšave, a na prozorima s vanjske i unutarnje strane ugraditi prozorsku klupčicu. Za sve elemente izvoditelj je obvezan izraditi izvedbene nacrte po stvarnim mjerama i iste dostaviti nadzrnom inženjeru na odobrenje. U cijeni je uračunat sav potreban rad, osnovni i dodatni materijal, prijevoz i prijenos.
|  |  |  | vrata |  | dim. | 140 x 260 cm | kom. | 1
|  |  |  | prozor |  | dim. | 200 x 400 cm | kom. | 6
|  |  |  | prozor |  | dim. | 220 x 200 cm | kom. | 2
|  |  |  | prozor |  | dim. | 140 x 140 cm | kom. | 8
|  |  |  | prozor |  | dim. | 220 x 120 cm | kom. | 2
|  |  |  | prozor |  | dim. | 300 x 120 cm | kom. | 1
9 | 3 | Nabava materijala, izrada i ugradnja fasadnih stjena koje moraju biti izrađene od profila iz eloksiranog ili plastificiranog aluminija. Svi spojevi elemenata moraju biti glatki, a između krila i dovratnika (doprozornika) moraju biti ugrađena gumena brtvila. Ukoliko dolazi do spoja različitih metala mora se spriječiti mogućnost elektrokorozije. Sva ostakljenja prema va izvesti IZO staklom 5 + 16 + 5 mm (ispuna inertni plin). Na vanjskim elementima predvidjeti i ugraditi potrebne opšave. Za sve elemente izvoditelj je obvezan izraditi izvedbene nacrte po stvarnim mjerama i iste dostaviti nadzrnom inženjeru na odobrenje. U cijeni je uračunat sav potreban rad, osnovni i dodatni materijal, okov za vratna krila, prijevoz i prijenos.
|  |  |  | stjena 1 |  |  |  | m2 | 130
|  |  |  | stjena 2 |  |  |  | m2 | 102
|  |  |  | stjena 3 |  |  |  | m2 | 65
|  |  |  | stjena 4 |  |  |  | m2 | 130
|  |  |  | ulaz |  |  |  | m2 | 65
9 | 4 | Nabava, izrada i postavljanje ograde stepeništa od elemenata crne bravarije, komplet sa čišćenjem čeličnim četkama i zaštitom od dva osnovna i dva završna alkidna premaza. Ogradu sačinjava : - rukohvat od cijevi Ć 48.3 / 2.6 mm - 3 x koljenik od cijevi Ć 33.7 / 2.6 mm - stupovi na razmaku do 2.0 m od cijevi Ć 42.4 / 2.6 mm
|  | - | ukupno ograde |  |  |  |  | m1 | 8
9 | 5 | Nabava, izrada i postavljanje ograde galerije od elemenata crne bravarije, komplet sa čišćenjem čeličnim četkama i zaštitom od dva osnovna i dva završna alkidna premaza. Ogradu sačinjava : - rukohvat od cijevi Ć 48.3 / 2.6 mm - stupići visine 90 cm na razmaku do 2.0 m od cijevi Ć 33.7 / 2.6 mm komplet sa naliježnim pločicama i sidrima. - 3 x koljenik od cijevi Ć 33.7 / 2.6 mm.
|  | - | ukupno ograde |  |  |  |  | m1 | 22
9 | 6 | Nabava, izrada i postavljanje metalnog spiralnog stubišta (stup, gazišta i rukohvat s ogradom) promjera 2.0 m , visine 3.0 m, od elemenata crne bravarije, komplet sa čišćenjem čeličnim četkama i zaštitom od dva osnovna i dva završna alkidna premaza. | [5 empty] | kpl | 1
9 | 7 | Nabava, izrada i sekundarne konstrukcije za držanje atike od cijevi 50 x 50 x 3 mm, sa čišćenjem čeličnim četkama i zaštitom od dva osnovna i dva završna alkidna premaza.
|  | - | ukupno dodatne konstrukcije |  |  |  |  | kg | 450
9 | 8 | Nabava, izrada i postavljanje metalnog sjenila od cijevi 50 x 50 x 3 mm obloženih al. plastificiranim limom, komplet sa čišćenjem čeličnim četkama i zaštitom od dva osnovna i dva završna alkidna premaza.
|  | - | cijevi 50 x 50 x 3 mm |  |  |  |  | kg | 350
|  | - | al. plastificirani lim |  |  |  |  | m2 | 50
10 |  | KROVOPOKRIVAČKI RADOVI
10 | 1 | Nabava i postavljanje pokrova radionice. Pokrov izvesti od panela sa ispunom od poliuretanske pjene d = 12 cm, obložen obostrano trapeznoprofiliranim plastificiranim liimom. Stavka podrazumjeva potrebnu opremu za rad na visini, vijke i sav pričvrsni materijal, te izradu i uređenje sljemena i streha | [5 empty] | m2 | 560
10 | 2 | Nabava i postavljanje pokrova uredskog dijela. Pokrov izvesti od panela sa ispunom od poliuretanske pjene d = 12 cm, obložen obostrano trapeznoprofiliranim plastificiranim liimom. Stavka podrazumjeva potrebnu opremu za rad na visini, vijke i sav pričvrsni materijal, te izradu i uređenje sljemena i streha | [5 empty] | m2 | 220
10 | 3 | Nabava i postavljanje pokrova salona. Pokrov izvesti iz slijedećih slojeva: -gornji trapeznoprofilirani plastificirani čelični lima min. visine rebra 45 mm -ventilirani sloj zraka 4 cm -mineralna vuna d 14 cm -armirana PE folija 0.2 mm -donji samonosivi trapeznoprofilirani plastificirani čelični lima min. visine rebra 100 mm (npr. HOESCH E 100) Između limova postaviti odstojnike od za osiguranje visine potrebne za mineralnu vunu i zračni sloj. Stavka podrazumjeva potrebnu opremu za rad na visini, i sav pričvrsni materijal, te izradu i uređenje streha. | [5 empty] | m2 | 650
10 | 4 | Nabava i postavljanje svjetlarnika na sljemenu salona od polikarbonata s tri zračne ćelije š= 380 cm L= 21 m. Stavka podrazumjeva potrebnu opremu za rad na visini, isa pričvrsni materijal. | [5 empty] | m2 | 80
11 |  | LIMARSKI RADOVI
11 | 1 | Nabava, izrada i postavljanje horizontalnih rina od plastificiranog čeličnog lima razvijene širine 50 cm. Stavka podrazumjeva postavljanje držača od limene trake 25 x 2 mm zaštićene 2 x temeljnim i 2 x završnim naličem na razmaku do 1.00 m. | [5 empty] | m1 | 105
11 | 2 | Nabava, izrada i postavljanje olučnih vetrikala Ć 125 mm od plastificiranog čeličnog lima. Stavka podrazumjeva postavljanje držača od limene trake 25 x 3 mm zaštićene 2 x temeljnim i 2 x završnim naličem na razmaku do 1.50 m | [5 empty] | m1 | 78
11 | 3 | Nabava, izrada i postavljanje opšava zabata od plastificiranog čeličnog lima razvijene širine 55 cm | [5 empty] | m1 | 105
11 | 4 | Nabava, izrada i postavljanje opšava istaka (atike) čeličnim plastificiranim TR limom 40/205/.6 mm | [5 empty] | m2 | 120
11 | 5 | Nabava i postavljanje obloge radionice. Oblogu izvesti od panela sa ispunom od poliuretanske pjene d = 10 cm, obložen obostrano trapeznoprofiliranim plastificiranim liimom. Stavka podrazumjeva potrebnu skelu, vijke i sav pričvrsni materijal. | [5 empty] | m2 | 410
11 | 6 | Nabava i postavljanje vanjske obloge uredskog dijela. Oblogu izvesti od panela sa ispunom od poliuretanske pjene d = 4 cm, obložen obostrano trapeznoprofiliranim plastificiranim liimom. Stavka podrazumjeva potrebnu skelu, vijke i sav pričvrsni materijal. | [5 empty] | m2 | 110
11 | 7 | Nabava, izrada i postavljanje opšava spoja radione i uredskog dijela, odnosno salona i uredskog dijela, plastificiranim čeličnim limom razvijene širine 55 cm. | [5 empty] | m1 | 50
12 |  | ČELIČNA KONSTUKCIJA
12 | 1 | Nabava materijala i izrada čelične konstrukcije iz materijala klase Fe 360 (St 37-2), u radioni sa provođenjem svih potrebnih predradnji za uredno izvođenje radova. Konstrukciju čine ravninski okviri sa : - stupovima od profila IPE 300, IPE 200, IPE 160 i HE-B 100 , te cijevi Ć 324/11 i Ć 162/7 - grede od profila IPE 200 - rešetke radione od kvadratnih cijevi 130 x 130 x 5 mm, 80 x 80 x 5 mm i 80 x 80 x 4 mm - rešetke salona od cijevi Ć 168 / 6.3 mm, Ć 60 / 5 mm, Ć 82.5 / 4 mm Odnos težina valjanog i cjevnog materijala 1 : 2. Stavka podrazumjeva sav potreban spojni materijal (onaj koji se koristi pri montaži mora biti razvrstan po klasama, tipovima i dimenzijama, te upakiran u sanduke sa vidljivim oznakama), te pjeskarenje do SIS 2.5 te ličenje sa dva osnovna premaza (radionički PRIMER se NE računa kao premaz). | [5 empty] | kg | 25700
12 | 2 | Nabava materijala i izrada sekundarne čelične konstrukcije krovišta za pokrivanje sendvič limom (trapeznoprofilirani lim + ispuna od poliuretan pjene) od Z HOP profila 150 / 50 / 3 mm. Materijal Fe 510 pocinčan. Stavka podrazumjeva sav potreban spojni materijal (onaj koji se koristi pri montaži mora biti razvrstan po klasama, tipovima i dimenzijama, te upakiran u sanduke sa vidljivim oznakama - pocinčan ili kadmiran). | [5 empty] | kg | 5200
12 | 3 | Nabava materijala i izrada sekundarne čelične konstrukcije krovišta za oblaganje sendvič limom (trapeznoprofilirani lim + ispuna od poliuretan pjene) od C HOP profila 120 / 50 / 2 mm. Materijal Fe 510 pocinčan. Stavka podrazumjeva sav potreban spojni materijal (onaj koji se koristi pri montaži mora biti razvrstan po klasama, tipovima i dimenzijama, te upakiran u sanduke sa vidljivim oznakama - pocinčan ili kadmiran). | [5 empty] | kg | 2800
12 | 4 | Utovar u vozila, transport do gradilišta, istovar i sortiranje konstrukcije na mjestu u dogovoru s investitorom ili nadzornim inženjerom. | [5 empty] | kg | 33700
12 | 5 | Montaža konstrukcije (izvoditelj montažnih radova obvezan je projektantu dostaviti na ovjeru projekt montaže). | [5 empty] | kg | 33700
12 | 6 | Popravak oštećenja na temeljnoj boji, te ličenje konstrukcije sa dva završna premaza na bazi epokona. Konstrukcija salona se završno boja srebrnom metalik bojom. | [5 empty] | kg | 25700
13 |  | INSTALACIJA VODOVODA
13 | 1 | Izrada instalacije vodovoda priključkom na bunar. Stavka podrazumjeva kompletne radove od nabavke i ugradnje materijala do ispiranja cjevovoda i tlačne probe te probianjem zidova i izradom šliceva, zapunjavanje prosjeka cementnim mortom i zaglađivanje. Radove izvesti prije gletanja i ličenja zidova. Koljena i kutne ventile uobziriti u cijenu ugrađenih cjevovoda.
|  | - | nabava i ugradnja alkaten cijevi Ć 32 mm |  |  |  |  | m1 | 110
|  | - | nabava i ugradnja alkaten cijevi Ć 20 mm |  |  |  |  | m1 | 20
|  | - | nabava i ugradnja alkaten cijevi Ć 15 mm |  |  |  |  | m1 | 30
|  | - | nabava i ugradnja kutnih ventila Ć 15 mm |  |  |  |  | kom | 35
13 | 2 | Izvedba bušenog bunara od betonskih cijevi promejra 80 cm, komplet sa završnim šahtom i limenim pokolpcem s odzračnikom. Uključen iskop oplata, beton, cijevi i odvoz materijala. Predvidiva dubina 6 m. Obračun prema kompletno izvedenom bunaru. | [5 empty] | kom | 1
13 | 3 | Izvedba hidrofornog okna 1.6 x 1.7 m u nepropusnom betonu MB 30 debljine stijenki 15 cm. Poklopac ljevano željezni - tipski. Uključen iskop oplata, penjalice i zatrpavanje. Obračun prema kompletno izvedenom oknu. | [5 empty] | kom | 1
13 | 4 | Nabava , dobava i postavljanje sanitarnih elemenata i uređaja
|  | - | hidrofor 150 lit |  |  |  |  | kom | 1
|  | - | tuš kada |  |  |  |  | kom | 1
|  | - | umivaonik |  |  |  |  | kom | 5
|  | - | WC s niskim ispiračem |  |  |  |  | kom | 4
|  | - | pisoar |  |  |  |  | kom | 3
13 | 5 | Nabava , dobava i ugradnja električnog protočnog bojlera . | [5 empty] | kom | 2
13 | 6 | Nabava i ugradnja baterije za toplu i hladnu vodu sa stabilnim tušem. | [5 empty] | kom | 1
13 | 7 | Nabava i ugradnja baterije za toplu i hladnu vodu - kuhinjske | [5 empty] | kom | 1
13 | 8 | Nabava i ugradnja baterije za toplu i hladnu vodu - umivaonik | [5 empty] | kom | 5
13 | 9 | Nabava i ugradnja slavine s holenderom | [5 empty] | kom | 1
14. |  | INSTALACIJA KANALIZACIJE
14. | 1 | Izrada instalacije kanalizacije priključkom na sabirnu jamu. Stavka podrazumjeva kompletne radove od nabavke i ugradnje materijala do izvedbe spoja na sab. jamu sa svim potrebnim iskopima, zatrpavanjem pjeskom, probianjem zidova i izradom šliceva.
|  | - | nabava i ugradnja betonskih kanalizacijskih cijevi NO 200 mm u sloj pijeska. |  |  |  |  | m1 | 25
|  | - | nabava i ugradnja betonskih kanalizacijskih cijevi NO 160 mm u sloj pijeska. |  |  |  |  | m1 | 120
|  | - | nabava i ugradnja PVC kanalizacijskih vertikala NO 125 mm komplet sa izlaznom odzrakom i kapom. |  |  |  |  | m1 | 60
|  | - | nabava i ugradnja PVC kanalizacijskih cijevi komplet sa fazonskim komadima i redukcijama
|  |  | - | DN 110 mm |  |  |  | m1 | 40
|  |  | - | DN 70 mm |  |  |  | m1 | 36
|  |  | - | DN 50 mm |  |  |  | m1 | 24
|  |  | - | podnih slivnika 70 mm |  |  |  | kom | 5
|  |  | - | podnih slivnika sa lijevanoželjeznom rešetkom 20 x 20 cm |  |  |  | kom | 2
|  | - | ispitivanje i tlačna proba |  |  |  |  | paušal | 1
14. | 2 | Izvedba sabirne jame 5,50 x 3,20 m u nepropusnom betonu MB 30 debljine stijenki 15-20 cm. Poklopci ljevano željezni - tipski. Uključen iskop oplata, penjalice i zatrpavanje. Obračun prema kompletno izvedenoj sabirnoj jami. | [5 empty] | kom | 1
R E K A P I T U L A C I J A
1 |  | PRIPREMNI RADOVI
2 |  | ZEMLJANI RADOVI
3 |  | BETONSKI I ARMIRANOBETONSKI RADOVI
4 |  | ZIDARSKI RADOVI
5 |  | IZOLATERSKI RADOVI
6 |  | PODOPOLAGAČKI, KERAMIČARSKI I KAMENOREZAČKI RADOVI
7 |  | LIČILAČKO - FASADERSKI RADOVI
8 |  | STOLARSKI RADOVI
9 |  | BRAVARSKI RADOVI
10 |  | KROVOPOKRIVAČKI RADOVI
11 |  | LIMARSKI RADOVI
12 |  | ČELIČNA KONSTUKCIJA
13 |  | INSTALACIJA VODOVODA
14. |  | INSTALACIJA KANALIZACIJE

## 001 (hidden)
INVESTITOR | #REF!
#REF!
#REF!
NARUČITELJ | #REF!
PROJEKTA | #REF!
#REF!
GRAĐEVINA | #REF!
SADRŽAJ | TROŠKOVNIK RADOVA I
ISKAZ MATRIJALA
#REF!
BROJ T.D. | #REF!
#REF! | #REF!
DIREKTOR | #REF!
SB | S B I R O d.o.o. INŽENJERING I PROJEKTIRANJE
SLAVONSKI BROD ANTE STARČEVIĆA 10/2 (+35 446 471

## Troškovnik (hidden)
SB |  |  | S B I R O d.o.o. |  | INVESTITOR : | [6 empty] | BROJ PROJEKTA : |  |  | 1
[5 empty] | #REF! | [8 empty] | #REF! | 1
|  |  | INŽENJERING I PROJEKTIRANJE |  | GRAĐEVINA : | [6 empty] | BROJ LISTA : |  |  | 1
|  |  | HR SLAVONSKI BROD |  | REKONSTRUKCIJA,DOGRADNJA I NADOGRADNJA STAMBENE GRAĐEVINE | [9 empty] | 1
|  |  | A N T E S T A R Č E V I Ć A br 10 |  | TROŠKOVNIK RADOVA | [9 empty] | 1
1
1
1
S A D R Ž A J | [14 empty] | 1
1
1
|  |  | Opći dio : | [6 empty] | List : |  |  |  |  | 1
1
1
|  |  |  | Registracija tvrtke | [10 empty] | 1
1
|  |  |  | Uvjerenja o položenom stručnom ispitu projektanata | [10 empty] | 1
1
1
1
|  |  |  | Troškovnik | [10 empty] | 1
1
1
1
1
1
1
1
1
1
1
1
1
1
1
1
1
1
1
1
1
1
1
1
1
1
1
1
1
1
1
1
1
1
1
1
1
1
1
1
1
1
1
1
1
1
1
1
1
1
1
1
1
1
1
1
1
1
1
1
1
1
1
1
1
1
1
1
1
1
1
1
1
1
1
1
1
1
1
1
1
1
1
1
1
1
1
1
1
1
1
1
1
1
1
1
1
1
1
1
1
1
1
1
1
1
1
1
1
1
1
1
1
1
1
1
1
1
1
1
1
1
1
1
1
1
1
1
1
1
1
1
1
1
1
1
1
1
1
1
1
1
1
1
1
1
1
1
1
1
1
1
1
1
1
1
1
1
1
1
1
1
1
1
1
1
1
1
1
1
1
1
1
1
1
1
1
1
1
1
1
1
TROŠKOVNIK | [14 empty] | 1
1
1
1
1 |  | PRIPREMNI RADOVI | [8 empty] | 14400 |  |  |  | 1
1
1 | 1 | Čišćenje platoa gradnje od raslinja, postavljanje nanosne skele, iskolčenje građevine i izrada geodetskog snimka iskolčenja. | [5 empty] | m2 | 1800 |  | 8 |  | 14400 |  | 1
[9 empty] | #REF! | [5 empty] | 1
1 | 1 | Uklanjanje postojećeg pokrova i krovne konstrukcije, utovar i odvoz na za to predviđenu deponiju, udaljenosti do 2 km. | [5 empty] | m2 |  |  | 10 |  | 0 |  | 0
[9 empty] | #REF! | [5 empty] | 0
1 | 1 | Uklanjanje postojeće limarije (horizontalni i vertikalni oluci), utovar i odvoz na za to predviđenu deponiju, udaljenosti do 2 km. | [5 empty] | m |  |  | 5 |  | 0 |  | 0
[9 empty] | #REF! | [5 empty] | 0
1 | 1 | Rušenje stropa i uklanjanje drvenih grednika postojećeg objekta, utovar i odvoz na za to predviđenu deponiju, udaljenosti do 2 km. | [5 empty] | m2 |  |  | 33 |  | 0 |  | 0
[9 empty] | #REF! | [5 empty] | 0
1 | 1 | Uklanjanje dijela postojećih zidova koji ne zadovoljavaju budućoj namjeni prostora , utovar , odvoz i razastiranje na za to predviđenoj deponiji, udaljenosti do 2 km. | [5 empty] | m3 |  |  | 180 |  | 0 |  | 0
[9 empty] | #REF! | [5 empty] | 0
1 | 1 | Uklanjanje postojeće podne konstrukcije (sve slojeve u visini 40 cm) , utovar , odvoz i razastiranje na za to predviđenoj deponiji, udaljenosti do 2 km. | [5 empty] | m3 |  |  | 11 |  | 0 |  | 0
[9 empty] | #REF! | [5 empty] | 0
1 | 1 | Obijanje žbuke na postojećim zidovima koji se ne uklanjaju već se rekonstruiraju, sa odvozom otpadnog materijala na deponiju udaljenosti do 2 km. U cijenu radova uračunti utovar, odvoz, istovar i razastiranje. | [5 empty] | m2 |  |  | 25 |  | 0 |  | 0
[9 empty] | #REF! | [5 empty] | 0
1 | 1 | Uklanjanje postojeće stolarije , utovar i odvoz na za to predviđenu deponiju, udaljenosti do 2 km. | [5 empty] | kom |  |  | 37 |  | 0 |  | 0
1
4
2 |  | ZEMLJANI RADOVI | [8 empty] | #REF! |  |  |  | 4
4
2 | 1 | Skidanje humusa u sloju debljine 12 cm sa utovarom na kamione i odvozom na gradsku deponiju udaljenosti do 5 km, s istovarom i razastiranjem. | [5 empty] | m2 | 1800 |  | 50 |  | 90000 |  | 1
[9 empty] | 0 | [5 empty] | 1
2 | #REF! | Strojni iskop u tlu III kategorije za , temeljne trake i slojeve poda.Stavka podrazumjeva utovar na kamione i odvoz na gradsku deponiju udaljenosti do 5 km, istovar i razastiranje. Dubina iskopa d = 90 cm. | [5 empty] | m3 | #REF! |  | 13.5 |  | #REF! |  | #REF!
[9 empty] | #REF! | [5 empty] | #REF!
2 | #REF! | Nabava, transport i ugradnja šljunčanog tampona u sloju debljine 10 i 15 cm. Podlogu zbiti na Ms = 15 MPa, a šljunčani tampon na Ms = 40 MPa. | [5 empty] | m3 | 14 |  | 7.5 |  | 105 |  | 1
[9 empty] | 0 | [5 empty] | 1
2 | #REF! | Nasipavanje zemljom ispod slojeva poda u visini od cca 25 cm, nakon izvršenog iskopa. Stavka podrazumjeva nasipanje u slojevima, zalijevanje i zbijanje ručnim valjcima. | [5 empty] | m3 | #REF! |  | 12.5 |  | #REF! |  | #REF!
[9 empty] | #REF! | [5 empty] | #REF!
2 | #REF! | Odvoz zemlje nakon izvršenog nasipavanja na deponiju udaljenosti do 2 km. U cijenu radova uračunti utovar , odvoz , istovar i razastiranje zemlje | [5 empty] | m3 | #REF! |  | 7 |  | #REF! |  | #REF!
1
22
3 |  | BETONSKI I ARMIRANOBETONSKI RADOVI | [8 empty] | #REF! |  |  |  | 22
22
3 | #REF! | Betoniranje temeljnih traka , betonom MB 20. | [5 empty] | m3 | #REF! |  | 670 |  | #REF! |  | #REF!
[9 empty] | #REF! | [5 empty] | #REF!
3 | #REF! | Betoniranje nadtemeljnih serklaža dimenzija 20 x 50 cm, 25 x 50 cm i 30 x 50 . | [6 empty] | #REF! | [5 empty] | #REF!
|  | - | beton MB 20 |  |  |  |  | m3 | #REF! |  | 710 |  | #REF! |  | #REF!
|  | - | oplata |  |  |  |  | m2 | #REF! |  | 57 |  | #REF! |  | #REF!
[9 empty] | #REF! | [5 empty] | #REF!
3 | #REF! | Betoniranje podložnog sloja betona d 10 cm , ispod podne ploče podruma, betonom MB10 . | [5 empty] | m3 |  |  | 670 |  | 0 |  | 0
[9 empty] | #REF! | [5 empty] | 0
3 | #REF! | Betoniranje podrumske podne ploče. Ploča je debljine 20 cm, a izvodi se iznad horizontalne hidroizolacije. Ploča se armira mrežom Q - 188 na udaljenosti 5 do 7 cm od gornje plohe. Kako bi se spriječila pojava nekontroliranih pukotina ploču po gornjoj plohi izdijeliti reškama širine 1,5 cm i dubine 2 do 3 cm, tako da površina pojedine cjeline ne prelazi 15 m2. | [5 empty] | m3 |  |  | 670 |  | 0 |  | 0
[9 empty] | #REF! | [5 empty] | 0
3 | #REF! | Betoniranje vanjskih betonskih podrumskih zidova d=25cm , betonom MB 20. | [6 empty] | #REF! | [5 empty] | 0
|  | - | beton MB 20 |  |  |  |  | m3 |  |  | 710 |  | 0 |  | 0
|  | - | oplata |  |  |  |  | m2 |  |  | 57 |  | 0 |  | 0
[9 empty] | #REF! | [5 empty] | 1
3 | #REF! | Betoniranje podne ploče prizemlja, betonom MB 20, d=10 cm. | [6 empty] | #REF! | [5 empty] | #REF!
|  | - | beton MB 20 |  |  |  |  | m3 | #REF! |  | 670 |  | #REF! |  | #REF!
[9 empty] | #REF! | [5 empty] | #REF!
3 | #REF! | Betoniranje arm. bet. vertikalnih serklaža i stupova dimenzija 25 x 25 cm i 20 x 25 cm. | [6 empty] | 0 | [5 empty] | 2
|  | - | beton MB 30 |  |  |  |  | m3 | 14.64 |  | 710 |  | 10394.4 |  | 1
|  | - | oplata |  |  |  |  | m2 | 175.68 |  | 74 |  | 13000.32 |  | 1
[9 empty] | 0 | [5 empty] | 1
3 | #REF! | Betoniranje arm. bet. horizontalnih serklaža, greda i nadvoja. | [6 empty] | 0 | [5 empty] | 2
|  | - | beton MB 30 |  |  |  |  | m3 | 26.03 |  | 710 |  | 18481.3 |  | 1
|  | - | oplata |  |  |  |  | m2 | 312.36 |  | 74 |  | 23114.64 |  | 1
[9 empty] | 0 | [5 empty] | 1
3 | #REF! | Betoniranje tlačne ploče MONTA stropova. | [6 empty] | 0
|  | - | beton MB 30 |  |  |  |  | m3 | 26.5 |  | 710 |  | 18815
#REF!
3 | #REF! | Betoniranje kose tlačne ploče MONTA stropova. | [6 empty] | #REF!
|  | - | beton MB 30 |  |  |  |  | m3 |  |  | 710 |  | 0
0
3 | #REF! | Betoniranje armiranobetonskog unutarnjeg stepeništa i podesta. | [6 empty] | 0 | [5 empty] | 2
|  | - | beton MB 20 |  |  |  |  | m3 | 2.6 |  | 710 |  | 1846 |  | 1
|  | - | oplata |  |  |  |  | m2 | 23 |  | 74 |  | 1702 |  | 1
[9 empty] | 0 | [5 empty] | 1
3 | #REF! | Betoniranje ulaznog podesta i stepeništa. | [6 empty] | #REF! | [5 empty] | #REF!
|  | - | beton MB 20 |  |  |  |  | m3 | #REF! |  | 710 |  | #REF! |  | #REF!
|  | - | oplata |  |  |  |  | m2 | #REF! |  | 74 |  | #REF! |  | #REF!
[9 empty] | #REF! | [5 empty] | #REF!
3 | #REF! | Betoniranje podrumskog stepeništa. | [6 empty] | #REF! | [5 empty] | 0
|  | - | beton MB 20 |  |  |  |  | m3 |  |  | 710 |  | 0 |  | 0
|  | - | oplata |  |  |  |  | m2 |  |  | 74 |  | 0 |  | 0
[9 empty] | #REF! | [5 empty] | 1
3 | #REF! | Betoniranje arm.bet. balkonske ploče d=15 cm. | [6 empty] | 0 | [5 empty] | 2
|  | - | beton MB 30 |  |  |  |  | m3 | 11.68 |  | 710 |  | 8292.8 |  | 1
|  | - | oplata |  |  |  |  | m2 | 84 |  | 74 |  | 6216 |  | 1
[9 empty] | 0 | [5 empty] | 1
3 | #REF! | Betoniranje podrumske rampe za spust vozila (ploča i stijenke). | [6 empty] | 0 | [5 empty] | 0
|  | - | beton MB 25 |  |  |  |  | m3 |  |  | 710 |  | 0 |  | 0
|  | - | oplata |  |  |  |  | m2 |  |  | 74 |  | 0 |  | 0
[9 empty] | 0 | [5 empty] | 1
3 | 8 | Nabava, čišćenje, siječenje, savijanje i ugradnja armature. Stavkom nije obuhvaćena armatura fert nosača. | [6 empty] | 0 |  |  |  | 0 |  | 2
|  | - | GA 240/360 |  |  |  |  | kg |  |  | 6 |  | 0 |  | 0
|  | - | RA 400/500 |  |  |  |  | kg | 15700 |  | 6 |  | 94200 |  | 1
|  | - | MA 500/560 |  |  |  |  | kg | 8400 |  | 8 |  | 67200 |  | 1
[9 empty] | #REF! | [5 empty] | 1
[9 empty] | 0 | [5 empty] | 12
4 |  | ZIDARSKI RADOVI | [8 empty] | #REF! |  |  |  | 12
[9 empty] | 0 | [5 empty] | 12
4 | 0 | Zidanje vanjskih podrumskih zidova debljine 25 cm od betonskih blokoava u produženom mortu | [5 empty] | m3 |  |  | 810 |  | 0 |  | 0
[9 empty] | #REF! | [5 empty] | 0
4 | 1 | Zidanje vanjskih zidova debljine 25 cm od blok opeke u produženom mortu | [5 empty] | m3 | 115.2 |  | 810 |  | 93312 |  | 1
[9 empty] | 0 | [5 empty] | 1
4 | 2 | Zidanje unutarnjih nosivih zidova debljine 20 cm od blok opeke u produženom mortu | [5 empty] | m3 | 35 |  | 810 |  | 28350 |  | 1
[9 empty] | 0 | [5 empty] | 1
4 | 2 | Zidanje pregradnih zidova debljine 10 cm od opekarskog bloka u produženom mortu | [5 empty] | m2 |  |  | 150 |  | 0 |  | 0
[9 empty] | 0 | [5 empty] | 0
4 | 3 | Nabava, transport i ugradnja FERT nosača sa pripadajućim puniocima za međukatne konstrukcije (dploče = 16 + 5 = 21 cm). Uobzirena sva potrebna oplata odnosno podupirači. | [5 empty] | m2 | 235 |  | 200 |  | 47000 |  | 1
[9 empty] | 0 | [5 empty] | 1
4 | 4 | Grubo i fino žbukanje unutarnjih zidova i stropova sa provođenjem predradnji za uredno nošenje slojeva. Uobzirena potrebna skela. | [5 empty] | m2 | 780 |  | 61 |  | 47580 |  | 1
[9 empty] | #REF! | [5 empty] | 1
4 | #REF! | Obrada fasade termoizolirajućom fasadnom žbukom. Uobzirena potrebna skela. | [5 empty] | m2 | #REF! |  | 125 |  | #REF! |  | #REF!
[9 empty] | #REF! | [5 empty] | #REF!
4 | #REF! | Izrada cementnog estriha debljine 2 cm. | [5 empty] | m2 | #REF! |  | 53 |  | #REF! |  | #REF!
[9 empty] | 0 | [5 empty] | #REF!
4 | #REF! | Izrada cementnog estriha debljine 3 cm. | [5 empty] | m2 | 280 |  | 41 |  | 11480 |  | 1
[9 empty] | 0 | [5 empty] | 1
4 | #REF! | Izrada rabiciranog cementnog estriha debljine 5 cm. | [5 empty] | m2 | 290 |  | 53 |  | 15370 |  | 1
[9 empty] | #REF! | [5 empty] | 1
4 | #REF! | Zidanje Schiedel dimnjaka dim. 36 x 36 cm. | [5 empty] | m1 | #REF! |  | 143 |  | #REF! |  | #REF!
[9 empty] | #REF! | [5 empty] | #REF!
4 | #REF! | Zidanje zaštitnog zida vertikalne hidroizolacije , opekom na kant. | [5 empty] | m2 |  |  | 285 |  | 0 |  | 0
[9 empty] | #REF! | [5 empty] | 0
4 | #REF! | Zidanje dimnjaka od obične pune opeke dim. 38 x 38 cm. | [5 empty] | m1 | #REF! |  | 1300 |  | #REF! |  | #REF!
[9 empty] | 0 | [5 empty] | 1
[9 empty] | 0 | [5 empty] | 10
5 |  | IZOLATERSKI RADOVI | [6 empty] | 0 |  | #REF! |  |  |  | 10
[9 empty] | 0 | [5 empty] | 10
5 | 1 | Izrada horizontalne hidroizolacije poda iz tri vruća bitumenska premaza i dva sloja ljepenke. Pozornost obratiti na preklope. | [5 empty] | m2 | 1071 |  | 65 |  | 69615 |  | 1
[9 empty] | 0 | [5 empty] | 1
5 | 1 | Izrada vertikalne hidroizolacije podruma iz tri vruća bitumenska premaza i dva sloja ljepenke. Pozornost obratiti na preklope. | [5 empty] | m2 |  |  | 71 |  | 0 |  | 0
[9 empty] | #REF! | [5 empty] | 0
5 | 1 | Nabava i ugradnja termičke zaštite betonskih elemenata kombi pločama. | [6 empty] | #REF! | [5 empty] | 0
|  | - | kombi ploča debljine 3 cm |  |  |  |  | m2 |  |  | 65 |  | 0 |  | 0
|  | - | kombi ploča debljine 5 cm |  |  |  |  | m2 |  |  | 70 |  | 0 |  | 0
#REF!
5 | #REF! | Nabava i ugradnja termičke zaštite od fasadnih okipor ploča. | [6 empty] | #REF! |  |  |  | #REF! |  | #REF!
|  | - | okipor ploča debljine 2 cm |  |  |  |  | m2 | #REF! |  | 25 |  | #REF! |  | #REF!
|  | - | okipor ploča debljine 3 cm |  |  |  |  | m2 |  |  | 30 |  | 0 |  | 0
|  | - | okipor ploča debljine 4 cm |  |  |  |  | m2 |  |  | 35 |  | 0 |  | 0
[9 empty] | #REF! | [5 empty] | #REF!
5 | #REF! | Nabava i ugradnja termičke zaštite za pod (međukatna konstrukcija) od tvrdih okipor ploča. | [6 empty] | 0 | [5 empty] | #REF!
|  | - | okipor ploča debljine 2 cm |  |  |  |  | m2 | 280 |  | 35 |  | 9800 |  | 1
|  | - | okipor ploča debljine 3 cm |  |  |  |  | m2 | #REF! |  | 42 |  | #REF! |  | #REF!
|  | - | okipor ploča debljine 4 cm |  |  |  |  | m2 |  |  | 52 |  | 0 |  | 0
[9 empty] | 0 | [5 empty] | #REF!
5 | #REF! | Nabava i ugradnja termičke zaštite krova od mineralne vune | [6 empty] | 0 | [5 empty] | 1
|  | - | d = 10 cm |  |  |  |  | m2 |  |  | 33 |  | 0 |  | 0
|  | - | d = 12 cm |  |  |  |  | m2 | 70 |  | 38 |  | 2660 |  | 1
|  | - | d = 14 cm |  |  |  |  | m2 |  |  | 42 |  | 0 |  | 0
[9 empty] | 0 | [5 empty] | 1
5 | #REF! | Nabava i ugradnja folije kao zaštite toplinske izolacije ili kao podloge iznad tampon sloja šljunka. | [6 empty] | 0 | [5 empty] | 13
|  | - | PVC floija |  |  |  |  | m2 | 2920 |  | 8 |  | 23360 |  | 1
[9 empty] | 0 | [5 empty] | 1
[9 empty] | 0 | [5 empty] | 11
6 |  | PODOPOLAGAČKI, KERAMIČARSKI I KAMENOREZAČKI RADOVI | [6 empty] | 0 |  | 410750 |  |  |  | 11
[9 empty] | 0 | [5 empty] | 11
6 | 1 | Nabava i polaganje hrastovog parketa I klase. U cijenu uračunati sve potrebne predradnje,brušenje i lakiranje. | [5 empty] | m2 | 270 |  | 310 |  | 83700 |  | 1
[9 empty] | 0 | [5 empty] | 1
6 | 2 | Nabava i ugradnja podnih glaziranih keramičkih pločica sa polaganjem u cementni mort. Stavkom obuhvaćeno fugiranje. | [5 empty] | m2 | 120 |  | 140 |  | 16800 |  | 1
[9 empty] | 0 | [5 empty] | 1
6 | 3 | Nabava i ugradnja podnih neglaziranih keramičkih (klinker) pločica sa polaganjem u cementni mort. Stavkom obuhvaćeno fugiranje. | [5 empty] | m2 | 650 |  | 140 |  | 91000 |  | 1
[9 empty] | 0 | [5 empty] | 1
6 | 4 | Nabava i ugradnja zidnih glaziranih keramičkih pločica sa polaganjem i ljepljenjem spojnica na spojnicu. Stavkom obuhvaćeno fugiranje. | [5 empty] | m2 | 105 |  | 150 |  | 15750 |  | 1
[9 empty] | 0 | [5 empty] | 1
6 | 5 | Nabava i polaganje kamene obloge dijela vanjskih zidova. U cijenu uračunati sve potrebne predradnje. | [5 empty] | m2 | 550 |  | 370 |  | 203500 |  | 1
[9 empty] | 0 | [5 empty] | 1
6 | 6 | Nabava i polaganje kamene podne obloge. U cijenu uračunati sve potrebne predradnje i završno poliranje. | [5 empty] | m2 | 18 |  | 450 |  | 8100 |  | 1
[9 empty] | 0 | [5 empty] | 1
[9 empty] | 0 | [5 empty] | 2
7 |  | LIČILAČKO - FASADERSKI RADOVI | [6 empty] | 0 |  | #REF! |  |  |  | 2
[9 empty] | 0 | [5 empty] | 2
7 | #REF! | Nabava i izrada fasade tipa SEP. Uobzirena sva potrebna skela i držači. | [5 empty] | m2 | #REF! |  | 213 |  | #REF! |  | #REF!
[9 empty] | #REF! | [5 empty] | #REF!
7 | #REF! | Ličenje stropova i unutarnjih zidova poludisperzivnim bojama s prethodnim gletanjem i brušenjem | [5 empty] | m2 | 780 |  | 19 |  | 14820 |  | 1
[9 empty] | #REF! | [5 empty] | 1
7 | #REF! | Ličenje stolarije i elemenata crne bravarije uljnim naličima. Podrazumjeva sa priprema podloge, ktanje i brušenje, te temeljni i završni naliči. | [5 empty] | m2 |  |  | 41 |  | 0 |  | 0
[9 empty] | #REF! | [5 empty] | 0
7 | #REF! | Ličenje stolarije i drvenih obloga lazurnim premazima (minimalno 2 sloja),s prethodnim potrebnim brušenjem | [5 empty] | m2 | #REF! |  | 20 |  | #REF! |  | #REF!
[9 empty] | 0 | [5 empty] | 1
[9 empty] | 0 | [5 empty] | 7
8 |  | STOLARSKI RADOVI | [6 empty] | 0 |  | #REF! |  |  |  | 7
[9 empty] | 0 | [5 empty] | 7
8 | #REF! | Nabava i ugradnja drvene stolarije, koja mora biti obostrano furnirana zaštićena lazurnim premazima i lakirana bezbojnim mat lakom. Za nestandardne elemente izvoditelj je obvezan izraditi izvedbene nacrte po stvarnim mjerama i iste dostaviti nadzornom inžinjeru na odobrenje. Stavka podrazumjeva sva potrebna ostakljenja i to IZO staklom 5 + 12 + 4 mm za vanjsku stolariju i kaljenim stakolm debljine 5 mm za unutarnju stolariju. Nadsvjetla od običnog strojnog stakla debljine 3 mm. | [6 empty] | 0 | [5 empty] | #REF!
|  | POZ. | 1 | masivna ulazna vrata |  |  | 230x220+100 cm | kom. | 1 |  | 3700 |  | 3700 |  | 1
|  | POZ. | #REF! | masivna ulazna vrata |  |  | 135x260 cm | kom. | #REF! |  | 2800 |  | #REF! |  | #REF!
|  | POZ. | #REF! | masivna ulazna vrata |  |  | 90x205 cm | kom. | 10 |  | 3200 |  | 32000 |  | 1
|  | POZ. | #REF! | masivna sobna vrata |  |  | 100x205 cm | kom. | 10 |  | 3800 |  | 38000 |  | 1
|  | POZ. | #REF! | sobna vrata |  |  | 90x205 cm | kom. | 3 |  | 3400 |  | 10200 |  | 1
|  | POZ. | #REF! | sobna vrata |  |  | 80x205 cm | kom. | 1 |  | 2200 |  | 2200 |  | 1
|  | POZ. | #REF! | balkonska vrata |  |  | 100x220 cm | kom. | #REF! |  | 2200 |  | #REF! |  | #REF!
|  | POZ. | #REF! | fasadna stijena |  |  | 200x180 cm | kom. | 2 |  | 1300 |  | 2600 |  | 1
|  | POZ. | #REF! | prozor |  |  | 180x140 cm | kom. | 2 |  | 1100 |  | 2200 |  | 1
|  | POZ. | #REF! | prozor |  |  | 140x140 cm | kom. |  |  | 1800 |  | 0 |  | 0
|  | POZ. | #REF! | prozor |  |  | 120x140 cm | kom. |  |  | 1700 |  | 0 |  | 0
|  | POZ. | #REF! | prozor |  |  | 100x140 cm | kom. |  |  | 2300 |  | 0 |  | 0
|  | POZ. | #REF! | prozor |  |  | 85x180 cm | kom. |  |  | 1900 |  | 0 |  | 0
|  | POZ. | #REF! | prozor |  |  | 100x120 cm | kom. |  |  | 1500 |  | 0 |  | 0
|  | POZ. | #REF! | prozor |  |  | 100x100 cm | kom. |  |  | 1700 |  | 0 |  | 0
1
[9 empty] | 0 | [5 empty] | 8
9 |  | BRAVARSKI RADOVI | [6 empty] | 0 |  | 4950 |  |  |  | 8
[9 empty] | 0 | [5 empty] | 8
9 | 0 | Nabava materijala, izrada i ugradnja bravarskih pozicija koje moraju biti izrađene od profila iz eloksiranog aluminija ili galvaniziranog (bruniranog) čelika. Svi spojevi elemenata moraju biti glatki, a između krila i dovratnika (doprozornika) moraju biti ugrađena gumena brtvila. Ukoliko dolazi do spoja različitih metala mora se spriječiti mogućnost elektrokorozije. Sva ostakljenja prema va izvesti IZO staklom 6 + 12 + 6 mm (ispuna inertni plin), a unutarnja kaljenim staklom debljine 6mm. Na vanjskim elementima predvidjeti i ugraditi potrebne opšave, a na prozorima s unutarnje strane postaviti drvenu klupčicu. Za sve elemente izvoditelj je obvezan izraditi izvedbene nacrte po stvarnim mjerama i iste dostaviti nadzrnom inžinjeru na odobrenje. | [6 empty] | 0 | [5 empty] | 0
|  | POZ. | 0 | garažna vrata |  | dim. | 240 x 210 cm | kom. |  |  | 3700 |  | 0 |  | 0
|  | POZ. | 0 | podrumski prozor |  | dim. | 140 x 60 cm | kom. |  |  | 1200 |  | 0 |  | 0
|  | POZ. | 0 | podrumski prozor |  | dim. | 100 x 60 cm | kom. |  |  | 900 |  | 0 |  | 0
|  | POZ. | 0 | podrumski prozor |  | dim. | 90 x 60 cm | kom. |  |  | 850 |  | 0 |  | 0
[9 empty] | 0 | [5 empty] | 0
| 1 | Nabava, izrada i postavljanje ograde stepeništa od elemenata crne bravarije, komplet sa čišćenjem čeličnim četkama i zaštitom od dva osnovna i dva završna alkidna premaza. Ogradu sačinjava : - rukohvat od cijevi Ć 48.3 / 2.6 mm - 3 x koljenik od cijevi Ć 33.7 / 2.6 mm - stupovi na razmaku do 2.0 m od cijevi Ć 42.4 / 2.6 mm | [6 empty] | 0 | [5 empty] | 1 | 0
|  | - | ukupno ograde |  |  |  |  | m1 | 8 |  | 165 |  | 1320 |  | 1
[9 empty] | 0 | [5 empty] | 1
| 2 | Nabava, izrada i postavljanje balkonske ograde od elemenata crne bravarije, komplet sa čišćenjem čeličnim četkama i zaštitom od dva osnovna i dva završna alkidna premaza. Ogradu sačinjava : - rukohvat od cijevi Ć 48.3 / 2.6 mm - stupići visine 90 cm na razmaku do 2.0 m od cijevi Ć 33.7 / 2.6 mm komplet sa naliježnim pločicama i sidrima. - 3 x koljenik od cijevi Ć 33.7 / 2.6 mm. | [6 empty] | 0 | [5 empty] | 1
|  | - | ukupno ograde |  |  |  |  | m1 | 22 |  | 165 |  | 3630 |  | 1
[9 empty] | 0 | [5 empty] | 1
[9 empty] | #REF! | [5 empty] | 0
9 |  | TESARSKI RADOVI | [6 empty] | #REF! |  | #REF! |  |  |  | 0
[9 empty] | #REF! | [5 empty] | 0
9 | #REF! | Nabava i izrada drvene konstrukcije krovišta crnogoričnom građom II klase , sa letvanjem za postavljanje betonskog crijepa. Stavka podrazumjeva zaštitu drveta insekticidom. | [5 empty] | m3 | #REF! |  | 3500 |  | #REF! |  | #REF!
[9 empty] | #REF! | [5 empty] | #REF!
9 | #REF! | Izrada opšava krovne strehe (uz rinu) lamperijom ili brodskim podom , prosječne širine 90 cm. | [5 empty] | m2 | #REF! |  | 81 |  | #REF! |  | #REF!
[9 empty] | #REF! | [5 empty] | #REF!
9 | #REF! | Izrada opšava krovne strehe (kosa-zabatna) lamperijom ili brodskim podom , prosječne širine 90 cm. | [5 empty] | m2 | #REF! |  | 81 |  | #REF! |  | #REF!
[9 empty] | #REF! | [5 empty] | 1
[9 empty] | #REF! | [5 empty] | 1
10 |  | KROVOPOKRIVAČKI RADOVI | [6 empty] | 0 |  | #REF! |  |  |  | 1
[9 empty] | 0 | [5 empty] | 1
10 | #REF! | Nabava i postavljanje pokrova od utorenog bojanog betonskog crijepa (npr. BRAMAC). Stavka podrazumjeva potrebnu opremu za rad na visini, vijke, sljemenjake i sl. | [5 empty] | m2 | #REF! |  | 120 |  | #REF! |  | #REF!
[9 empty] | 0 | [5 empty] | 1
[9 empty] | 0 | [5 empty] | 7
11 |  | LIMARSKI RADOVI | [6 empty] | 0 |  | 22788 |  |  |  | 7
[9 empty] | 0 | [5 empty] | 7
11 | 1 | Nabava, izrada i postavljanje horizontalnih rina od pocinčanog lima razvijene širine 50 cm. Stavka podrazumjeva postavljanje držača od limene trake 25 x 2 mm zaštićene 2 x temeljnim i 1 x završnim naličem na razmaku do 1.50 m. | [5 empty] | m1 | 105 |  | 78 |  | 8190 |  | 1
[9 empty] | 0 | [5 empty] | 1
11 | 2 | Nabava, izrada i postavljanje olučnih vetrikala Ć 125 mm od pocinčanog lima. Stavka podrazumjeva postavljanje držača od limene trake 25 x 3 mm zaštićene 2 x temeljnim i 1 x završnim naličem na razmaku do 1.50 m | [5 empty] | m1 | 78 |  | 66 |  | 5148 |  | 1
[9 empty] | 0 | [5 empty] | 1
11 | 3 | Nabava, izrada i postavljanje opšava zabata pocinčanim limom razvijene širine 45 cm | [5 empty] | m1 | 105 |  | 90 |  | 9450 |  | 1
[9 empty] | 0 | [5 empty] | 1
11 | 3 | Nabava, izrada i postavljanje opšava istaka pocinčanim limom razvijene širine 45 cm | [5 empty] | m1 |  |  | 90 |  | 0 |  | 0
[9 empty] | 0 | [5 empty] | 1
[9 empty] | 0 | [5 empty] | 23
12 |  | INSTALACIJA VODOVODA | [6 empty] | 0 |  | #REF! |  |  |  | 23
[9 empty] | 0 | [5 empty] | 23
12 | 1 | Izrada instalacije vodovoda priključkom na magistralni cjevovod. Stavka podrazumjeva kompletne radove od nabavke i ugradnje materijala do ispiranja cjevovoda i tlačne probe te probianjem zidova i izradom šliceva, zapunjavanje prosjeka cementnim mortom i zaglađivanje. Radove izvesti prije gletanja i ličenja zidova. Koljena i kutne ventile uobziriti u cijenu ugrađenih cjevovoda. | [6 empty] | 0 | [5 empty] | 3
|  | - | nabava i ugradnja pocinčanih cijevi Ć 32 mm |  |  |  |  | m1 |  |  | 105 |  | 0 |  | 0
|  | - | nabava i ugradnja pocinčanih cijevi Ć 25 mm |  |  |  |  | m1 | 15 |  | 88 |  | 1320 |  | 1
|  | - | nabava i ugradnja pocinčanih cijevi Ć 20 mm |  |  |  |  | m1 | 20 |  | 75 |  | 1500 |  | 1
|  | - | nabava i ugradnja pocinčanih cijevi Ć 15 mm |  |  |  |  | m1 | 30 |  | 70 |  | 2100 |  | 1
|  | - | nabava i ugradnja kutnih ventila Ć 15 mm |  |  |  |  | kom | 12 |  | 65 |  | 780 |  | 1
[9 empty] | 0 |  |  |  | 0 |  | 1
12 | 1 | Izvedba vodoovdnog okna 1.3 x 1.7 m u nepropusnom betonu MB 30 debljine stijenki 15 cm. Poklopac ljevano željezni - tipski. Uključen iskop oplata, penjalice i zatrpavanje. Obračun prema kompletno izvedenom oknu. | [5 empty] | kom |  |  | 1800 |  | 0 |  | 0
[9 empty] | 0 | [5 empty] | 0
12 | 2 | Nabava , dobava i postavljanje sanitarnih elemenata i uređaja | [6 empty] | 0 |  |  |  | 0 |  | 3
|  | - | kada |  |  |  |  | kom | 2 |  | 2300 |  | 4600 |  | 1
|  | - | tuš kada |  |  |  |  | kom |  |  | 1900 |  | 0 |  | 0
|  | - | umivaonik |  |  |  |  | kom | 2 |  | 450 |  | 900 |  | 1
|  | - | WC s niskim ispiračem |  |  |  |  | kom | 2 |  | 680 |  | 1360 |  | 1
|  | - | bide |  |  |  |  | kom | 1 |  | 730 |  | 730 |  | 1
[9 empty] | 0 |  |  |  | 0 |  | 1
12 | 3 | Nabava , dobava i ugradnja električnog protočnog bojlera . | [5 empty] | kom | 2 |  | 1500 |  | 3000 |  | 1
[9 empty] | 0 |  |  |  | 0 |  | 1
12 | 4 | Nabava i ugradnja baterije za toplu i hladnu vodu sa telefon tušem. | [5 empty] | kom | 2 |  | 450 |  | 900 |  | 1
[9 empty] | 0 |  |  |  | 0 |  | 1
12 | 5 | Nabava i ugradnja baterije za toplu i hladnu vodu - kuhinjske | [5 empty] | kom | 1 |  | 320 |  | 320 |  | 1
[9 empty] | 0 |  |  |  | 0 |  | 1
12 | 6 | Nabava i ugradnja baterije za toplu i hladnu vodu - umivaonik | [5 empty] | kom | 2 |  | 290 |  | 580 |  | 1
[9 empty] | 0 |  |  |  | 0 |  | 1
12 | 7 | Nabava i ugradnja slavine za priključak perilice | [5 empty] | kom | 3 |  | 180 |  | 540 |  | 1
1
12 | 7 | Nabava i ugradnja slavine s holenderom | [5 empty] | kom |  |  | 200 |  | 0 |  | 0
1
12 | 7 | Nabava i ugradnja vrtnog hidranta | [5 empty] | kom |  |  | 250 |  | 0 |  | 0
1
12 | #REF! | Nabava i ugradnja baterije za toplu i hladnu vodu - jednoručne | [5 empty] | kom | #REF! |  | 560 |  | #REF! |  | #REF!
[9 empty] | 0 | [5 empty] | 1
[9 empty] | 0 | [5 empty] | 9
14. |  | INSTALACIJA KANALIZACIJE | [6 empty] | 0 |  | #REF! |  |  |  | 9
[9 empty] | 0 | [5 empty] | 9
14. | #REF! | Izrada instalacije kanalizacije priključkom na sabirnu jamu. Stavka podrazumjeva kompletne radove od nabavke i ugradnje materijala do izvedbe spoja na sab. jamu sa svim potrebnim iskopima, zatrpavanjem pjeskom, probianjem zidova i izradom šliceva. | [6 empty] | 0 | [5 empty] | #REF!
|  | - | nabava i ugradnja betonskih kanalizacijskih cijevi NO 200 mm u sloj pijeska. |  |  |  |  | m1 |  |  | 125 |  | 0 |  | 0
|  | - | nabava i ugradnja betonskih kanalizacijskih cijevi NO 160 mm u sloj pijeska. |  |  |  |  | m1 | 60 |  | 85 |  | 5100 |  | 1
|  | - | nabava i ugradnja PVC kanalizacijskih vertikala NO 125 mm komplet sa izlaznom odzrakom i kapom. |  |  |  |  | m1 | 15 |  | 80 |  | 1200 |  | 1
|  | - | nabava i ugradnja PVC kanalizacijskih cijevi komplet sa fazonskim komadima i redukcijama | [5 empty] | 0 | [5 empty] | 5
|  |  | - | DN 110 mm |  |  |  | m1 | 8 |  | 75 |  | 600 |  | 1
|  |  | - | DN 70 mm |  |  |  | m1 | 36 |  | 70 |  | 2520 |  | 1
|  |  | - | DN 50 mm |  |  |  | m1 | 24 |  | 65 |  | 1560 |  | 1
|  |  | - | podnih slivnika 70 mm |  |  |  | kom | 2 |  | 400 |  | 800 |  | 1
|  |  | - | podnih slivnika sa lijevanoželjeznom rešetkom 20 x 20 cm |  |  |  | kom | 2 |  | 450 |  | 900 |  | 1
|  | - | ispitivanje i tlačna proba |  |  |  |  | paušal | 1 |  | 500 |  | 500 |  | 1
|  | - | zatrpavanje cijevi pjeskovirim mateirijalom uz pažljivo zbijanje, pokrivanje PVC folijom i betoniranje sa MB 20 uz zaglađivanje |  |  |  |  | paušal | #REF! |  | 350 |  | #REF! |  | #REF!
[9 empty] | 0 | [5 empty] | #REF!
| 1 | Izvedba sabirne jame 3,50 x 2,20 m u nepropusnom betonu MB 30 debljine stijenki 15-20 cm. Poklopac ljevano željezni - tipski. Uključen iskop oplata, penjalice i zatrpavanje. Obračun prema kompletno izvedenom oknu. | [5 empty] | kom | 1 |  | 4500 |  | 4500 |  | 1
1
1
1
1
1
1
1
1
1
|  | R E K A P I T U L A C I J A : | [12 empty] | 1
1
1
1
1
| 1. | PRIPREMNI RADOVI | [8 empty] | 14400 |  |  |  | 1
1
| 2. | ZEMLJANI RADOVI | [8 empty] | #REF! |  |  |  | #REF!
#REF!
| 3. | BETONSKI I ARMIRANOBETONSKI RADOVI | [8 empty] | #REF! |  |  |  | #REF!
#REF!
| 4. | ZIDARSKI RADOVI | [8 empty] | 1500 |  |  |  | 1
1
| 5. | IZOLATERSKI RADOVI | [8 empty] | #REF! |  |  |  | #REF!
#REF!
| 6. | PODOPOLAGAČKI, KERAMIČARSKI I KAMNEOREZAČKI RADOVI | [8 empty] | 410750 |  |  |  | 1
1
| 7. | LIČILAČKO - FASADERSKI RADOVI | [8 empty] | #REF! |  |  |  | #REF!
#REF!
| 8. | STOLARSKI RADOVI | [8 empty] | #REF! |  |  |  | #REF!
#REF!
| 9. | BRAVARSKI RADOVI | [8 empty] | 4950 |  |  |  | 1
1
| 10. | TESARSKI RADOVI | [8 empty] | #REF! |  |  |  | #REF!
#REF!
| 11. | KROVOPOKRIVAČKI RADOVI | [8 empty] | #REF! |  |  |  | #REF!
#REF!
| 12. | LIMARSKI RADOVI | [8 empty] | 22788 |  |  |  | 1
1
| 13. | INSTALACIJA VODOVODA | [8 empty] | #REF! |  |  |  | #REF!
#REF!
| 14. | INSTALACIJA KANALIZACIJE | [8 empty] | #REF! |  |  |  | #REF!
#REF!
#REF!
|  | SVEUKUPNO : | [8 empty] | #REF! |  |  |  | #REF!
#REF!

## Iskaz količina (hidden)
SB |  | S B I R O d.o.o. |  | INVESTITOR : |  |  |  | BROJ PROJEKTA : |  | 1
|  |  |  | #REF! |  |  |  |  | #REF! | 1
|  | INŽENJERING I PROJEKTIRANJE |  | GRAĐEVINA : |  |  |  | BROJ LISTA : |  | 1
|  | HR SLAVONSKI BROD |  | REKONSTRUKCIJA,DOGRADNJA I NADOGRADNJA STAMBENE GRAĐEVINE | [5 empty] | 1
|  | A N T E S T A R Č E V I Ć A br 10 |  | ISKAZ POTREBNOG MATERIJALA | [5 empty] | 1
1
1
| ISKAZ POTREBNIH KOLIČINA OSNOVNOG MATERIJALA | [8 empty] | 1
1
1 | Šljunak granulacije 0 - 32 mm za tampon sloj |  |  |  |  | m3 | 16.1 |  |  | 1
1
#REF! | Šljunak granulacije 0 - 16 mm za betone |  |  |  |  | m3 | #REF! |  |  | #REF!
#REF!
#REF! | Cement PC 350 |  |  |  |  | kg | #REF! |  |  | #REF!
#REF!
#REF! | Opekarski blok br 6 (ukoliko se koristi blok br 5 broj komada se povećava za 16 %) |  |  |  |  | kom | #REF! |  |  | #REF!
#REF!
#REF! | Fert nosači |  |  |  |  | m1 | 470 |  |  | 1
1
#REF! | Blok punioci širine 38 cm |  |  |  |  | kom | 1880 |  |  | 1
1
#REF! | Pjesak za mort za zidanje |  |  |  |  | m3 | #REF! |  |  | #REF!
#REF!
#REF! | Pjesak za cementne glazure i estrihe |  |  |  |  | m3 | #REF! |  |  | #REF!
#REF!
#REF! | Vapno hidratno |  |  |  |  | kg | #REF! |  |  | #REF!
#REF!
#REF! | Žbuka za strojno žbukanje (unutarnja) |  |  |  |  | kg | 16380 |  |  | 1
1
#REF! | Termo žbuka |  |  |  |  | lit | #REF! |  |  | #REF!
#REF!
#REF! | Dekor žbuka |  |  |  |  | kg | #REF! |  |  | #REF!
#REF!
#REF! | Stiropor 2 cm |  |  |  |  | m2 | #REF! |  |  | #REF!
#REF!
#REF! | Stiropor 3 cm |  |  |  |  | m2 |  |  |  | 0
0
#REF! | Stiropor 4 cm |  |  |  |  | m2 |  |  |  | 0
0
#REF! | Schiedel dimnjak 36 x 36 cm |  |  |  |  | m1 | #REF! |  |  | #REF!
#REF!
#REF! | Bitumenska ljepenka |  |  |  |  | m2 | 2142 |  |  | 1
1
#REF! | PVC folija |  |  |  |  | m2 | 2920 |  |  | 1
1
#REF! | Kombi ploča d = 3 cm |  |  |  |  | m2 |  |  |  | 0
0
#REF! | Kombi ploča d = 5 cm |  |  |  |  | m2 |  |  |  | 0
0
#REF! | Mineralna vuna d = 10 cm |  |  |  |  | m2 |  |  |  | 0
0
#REF! | Mineralna vuna d = 12 cm |  |  |  |  | m2 | 70 |  |  | 1
1
#REF! | Mineralna vuna d = 14 cm |  |  |  |  | m2 |  |  |  | 0
0
#REF! | Podne keramičke pločice |  |  |  |  | m2 | 120 |  |  | 1
1
#REF! | Podne klinker pločice |  |  |  |  | m2 | 650 |  |  | 1
1
#REF! | Zidve keramičke pločice |  |  |  |  | m2 | 105 |  |  | 1
1
#REF! | Kamene ploče |  |  |  |  | m2 | 568 |  |  | 1
1
#REF! | Glet masa |  |  |  |  | kg | 195 |  |  | 1
1
#REF! | Poludisperzivne boje |  |  |  |  | kg | 117 |  |  | 1
1
#REF! | Stolarija | [8 empty] | #REF!
| vrata |  |  | dim. | 140x210 cm | kom | 1 |  |  | 1
| #REF! |  |  | dim. | #REF! | kom | #REF! |  |  | #REF!
| vrata |  |  | dim. | 90x205 cm | kom | 10 |  |  | 1
| vrata |  |  | dim. | 80x205 cm | kom | 10 |  |  | 1
| vrata s nadsvjetlom 40 cm |  |  | dim. | 90x205 cm | kom | 3 |  |  | 1
| vrata s nadsvjetlom 40 cm |  |  | dim. | 110x205 cm | kom | 1 |  |  | 1
| #REF! |  |  | dim. | #REF! | kom | #REF! |  |  | #REF!
| prozor |  |  | dim. | 170x80 cm | kom | 2 |  |  | 1
| prozor |  |  | dim. | 120x140 cm | kom | 2 |  |  | 1
| prozor |  |  | dim. | 170x120 cm | kom |  |  |  | 0
| #REF! |  |  | dim. | #REF! | kom |  |  |  | 0
| šalter |  |  | dim. | 140x140 cm | kom |  |  |  | 0
| #REF! |  |  | dim. | #REF! | kom |  |  |  | 0
| #REF! |  |  | dim. | #REF! | kom |  |  |  | 0
| #REF! |  |  | dim. | #REF! | kom |  |  |  | 0
#REF!
#REF! | Drvena građa za krovište |  |  |  |  | m3 | #REF! |  |  | #REF!
#REF!
#REF! | Lamperija za oblaganje streha |  |  |  |  | m2 | #REF! |  |  | #REF!
#REF!
#REF! | Crijep "Bramac" |  |  |  |  | kom | #REF! |  |  | #REF!
#REF!
#REF! | Oluci |  |  |  |  | m1 | 105 |  |  | 1
1
#REF! | Kišne vertikale |  |  |  |  | m1 | 78 |  |  | 1
1
#REF! | Limeni opšavi |  |  |  |  | m1 | 225 |  |  | 1
1
#REF! | Instalacija vodovoda i kanlizacije | [8 empty] | #REF!
| - | nabava i ugradnja pocinčanih cijevi Ć 32 mm |  |  |  | m1 |  |  |  | 0
| - | nabava i ugradnja pocinčanih cijevi Ć 25 mm |  |  |  | m1 | #REF! |  |  | #REF!
| - | nabava i ugradnja pocinčanih cijevi Ć 20 mm |  |  |  | m1 | 20 |  |  | 1
| - | nabava i ugradnja pocinčanih cijevi Ć 15 mm |  |  |  | m1 | 30 |  |  | 1
| - | nabava i ugradnja kutnih ventila Ć 15 mm |  |  |  | kom | 12 |  |  | 1
#REF!
#REF! | Nabava , dobava i postavljanje sanitarnih elemenata i uređaja | [8 empty] | 4
| - | kada |  |  |  | kom | 2 |  |  | 1
| - | tuš kada |  |  |  | kom |  |  |  | 0
| - | umivaonik |  |  |  | kom | 2 |  |  | 1
| - | WC s niskim ispiračem |  |  |  | kom | 2 |  |  | 1
| - | bide |  |  |  | kom | 1 |  |  | 1
1
#REF! | Nabava , dobava i ugradnja električnog protočnog bojlera. |  |  |  |  | kom | 1 |  |  | 1
1
#REF! | Nabava i ugradnja baterije za toplu i hladnu vodu sa telefon tušem. |  |  |  |  | kom | 2 |  |  | 1
1
#REF! | Nabava i ugradnja baterije za toplu i hladnu vodu - kuhinjske |  |  |  |  | kom | 1 |  |  | 1
1
#REF! | Nabava i ugradnja baterije za toplu i hladnu vodu - umivaonik |  |  |  |  | kom | 2 |  |  | 1
1
#REF! | Nabava i ugradnja slavine za priključak perilice |  |  |  |  | kom | 2 |  |  | 1
1
#REF! | Nabava i ugradnja slavine s holenderom |  |  |  |  | kom |  |  |  | 0
0
#REF! | Nabava i ugradnja vrtnog hidranta |  |  |  |  | kom |  |  |  | 0
0
#REF! | Nabava i ugradnja baterije za toplu i hladnu vodu - jednoručne |  |  |  |  | kom | #REF! |  |  | #REF!
#REF!
#REF! | Izrada instalacije kanalizacije priključkom na sabirnu jamu. Stavka podrazumjeva kompletne radove od nabavke i ugradnje materijala do izvedbe spoja na reviziono kanalizacijsko okno i sabirnu jamu sa svim potrebnim iskopima, zatrpavanjem pjeskom, probianjem zidova i izradom šliceva | [8 empty] | 2
| - | nabava i ugradnja betonskih kanalizacijskih cijevi NO 200 mm u sloj pijeska. |  |  |  | m1 |  |  |  | 0
| - | nabava i ugradnja betonskih kanalizacijskih cijevi NO 160 mm u sloj pijeska. |  |  |  | m1 | 120 |  |  | 1
| - | nabava i ugradnja PVC kanalizacijskih vertikala NO 125 mm komplet sa izlaznom odzrakom i kapom. |  |  |  | m1 | 15 |  |  | 1
| - | nabava i ugradnja PVC kanalizacijskih cijevi komplet sa fazonskim komadima i redukcijama | [7 empty] | 4
|  | - | DN 110 mm |  |  | m1 | 8 |  |  | 1
|  | - | DN 70 mm |  |  | m1 | 36 |  |  | 1
|  | - | DN 50 mm |  |  | m1 | 24 |  |  | 1
|  | - | podnih slivnika 70 mm |  |  | kom | 1 |  |  | 1
|  | - | podnih slivnika sa lijevanoželjeznom rešetkom 20 x 20 cm |  |  | kom |  |  |  | 0
1
40 | ELEKTROINSTALACIJE | [8 empty] | 21
| Provodnik |  |  | PP/R 3 x 2.5 |  | m1 | 100 |  |  | 1
| Provodnik |  |  | PP/R 3 x 1.5 |  | m1 | 150 |  |  | 1
| Provodnik |  |  | PGP 3 x 2.5 |  | m1 | 50 |  |  | 1
| Provodnik |  |  | antenski 0.75 W |  | m1 | 30 |  |  | 1
| Provodnik |  |  | P 6 ž/z |  | m1 | 100 |  |  | 1
| Provodnik |  |  | PGP 5 x 6 |  | m1 | 10 |  |  | 1
| Provodnik |  |  | PGP 4 x 10 |  | m1 | 20 |  |  | 1
| Provodnik |  |  | PGP 5 x 10 |  | m1 | 10 |  |  | 1
| Priključnica |  |  | p/ž dvostruka BELL |  | kom | 10 |  |  | 1
| Priključnica |  |  | p/ž dvopolna BELL |  | kom | 20 |  |  | 1
| Priključnica |  |  | p/ž troplna BELL |  | kom | 2 |  |  | 1
| Priključnica |  |  | p/ž s poklopcem BELL |  | kom | 5 |  |  | 1
| Priključnica |  |  | p/ž telefonska 2 x m BELL |  | kom | 2 |  |  | 1
| Sklopka |  |  | p/ž izmjenična BELL |  | kom | 20 |  |  | 1
| Sklopka |  |  | p/ž serijska BELL |  | kom | 2 |  |  | 1
| Sklopka |  |  | p/ž obična BELL |  | kom | 20 |  |  | 1
| Sklopka |  |  | p/ž križna BELL |  | kom | 3 |  |  | 1
| FID Sklopka |  |  | 40-4/0.03 |  | kom | 1 |  |  | 1
| Razdjelnik |  |  | za 36 osig GW 40 |  | kom | 1 |  |  | 1
| Sabirnica |  |  | 25/10 450 V |  | kom | 2 |  |  | 1
| Sabirnica |  |  | NVO 00 |  | kom | 2 |  |  | 1
| Podnožje |  |  | NVO 00/III |  | kom | 1 |  |  | 1
| Prekidač |  |  | automatski 16 |  | kom | 30 |  |  | 1
| Obujmica |  |  | za galv. spoj 1/2 " |  | kom | 15 |  |  | 1
| Armatura |  |  | Maxi 36 W s prekidačem |  | kom | 2 |  |  | 1
| Armatura |  |  | Maxi 18 W s prekidačem |  | kom | 1 |  |  | 1
| Kutija |  |  | p/ž 120 x 95 plastem |  | kom | 15 |  |  | 1
| Kutija |  |  | p/ž 160 x 130 x 70 ABB |  | kom | 2 |  |  | 1
| Kutija |  |  | Ć 80 plastem |  | kom | 30 |  |  | 1
| Kutija |  |  | Ć 60 plastem |  | kom | 100 |  |  | 1
| Indikator |  |  | za kupaonu BELL |  | kom | 2 |  |  | 1
| Cijev |  |  | rebrasta PVC Ć 16 |  | kom | 20 |  |  | 1
| Cijev |  |  | rebrasta PVC Ć 29 |  | kom | 10 |  |  | 1
| Cijev |  |  | SAPA Ć 25 |  | kom | 10 |  |  | 1
| Grlo |  |  | E 27 |  | kom | 20 |  |  | 1
| Grlo |  |  | E 14 |  | kom | 5 |  |  | 1
| Izolir traka |  |  |  |  | kom | 10 |  |  | 1
| Gips |  |  |  |  | kg | 150 |  |  | 1

## Predmjer (2) (hidden)
SB |  |  | S B I R O d.o.o. |  | INVESTITOR : |  |  |  |  | BROJ PROJEKTA :
[5 empty] | CHROMOS SVJETLOST d.d. LUŽANI, M. Stojanovića 13 0 | [5 empty] | 02 - 102 - 1
|  |  | INŽENJERING I PROJEKTIRANJE |  | GRAĐEVINA : |  |  |  |  | BROJ LISTA :
|  |  | HR SLAVONSKI BROD |  | POSLOVNA GRAĐEVINA - SKLADIŠTE 0
|  |  | A N T E S T A R Č E V I Ć A br 10 |  | PREDMEJR RADOVA
PREDMJER RADOVA
OPĆI UVJETI Opći i posebni uvjeti su sastavni dio troškovnika. Ako bi došlo do razlike između podataka u nacrtima i podataka u troškovniku bilo po opisu, bilo u količini,mjerodavni su podaci iz nacrta odnosno statičkog računa.Sve eventualne nejasnoće, izvođač treba prije podnošenja ponude razjasniti s projektantom ili Investitorom, jer se naknadne primjedbe neće uvažiti. Sve stavke ponude obuhvaćaju u jediničnim cjenama sav rad, sav materijal i kompletan faktor, tj. troškove, obaveze i zaradu izvođača. Rad uključuje sve pripremne i završne radove i untarnji transport cjelokupnog ma terijala. Uključena je zaštita gotovih djelova objekata od štetnih utjecaja klime. Obuhvaćene su sve potrebne skekle (osim posebno predviđenih troškovnikom), prilazni mostovi, razupore, podgrade i podesti za prebacivanje materijalana viši nivo. Povećanje cijena za rad pod nepovoljnim klimatskim uvjetima neće se uzimati u obzir, nego treba biti obuhvaćeno jediničnom cijenom. Jedino u slučaju da Investitor inzistira da se radovi unatoč nepovoljnim uvjetima, a što po terminu izvođenja i završetka radova nije bilo predviđeno, priznat će se dodatna cijena. U cijeni materijala trebju biti uključeni svi troškovi transporta, utovr, istovar, doprema na gradilište ili skladište, kao i davanje potrebnog broja uzoraka za ispitivanje pojedinih vrsta materijala, te pribavljanje svih potrebnih atesta. Faktorom su obuhvaćeni svi režijski radni sati, izrada pomoćnih objekata, njhova demontaža, čišćenje kao i dovo¦enje površna koje je izvoditelj koristio u prethodno stanje (prije otvaranja gradilišta). Izvođač je obavezan pridržavati se proisanih HTZ mjera i PPZ-a i o tome stalno voditi računa, upoznavati radnike i preventivno djelovati. Svi radnici koji rade na gradilištu, obavezni su pridržavati se zaštitnih mjera i reda koji je propisao Investitor. Nije dopušteno kretanje u prostorijama u kojima se radovi ne izvode ili su zauzete po Investitoru. Izvođač je odgovoran za nastale štete bilo na objektu koji se gradi ili susjednim objektima, ako su je prouzročili njegovi radnici ili njegovi podizvoditelji. Izvođač mora omogućiti nesmetan promet za prilaz objektu i neometan rad drugim izvođačima. Zajedno s nadzornim inženjerom, prije početka radova treba pregledati površine za uskaldištenje materijala. Radove koje nadzorni inženjer ili projektant odbiju radi neispravne izvedbe, neće se preuzeti ni priznati.
Obračun se vrši po troškovnik - ponudi. Za obračun izvršenih radova Investitoru, izvođač je dužan voditi građevinsku knjigu ( uredno i ažurno ). Ukoliko troškovnik nije dovoljno jasan, mjerodavan će biti naputak nadzornog organa i projektanta. Samo izvedeni radovi upisani u građvinski dnevnik, a potpisani od nadzornog organa i izvođača, mogu biti situirani. Troškovnikom navedene količine mogu se mjenjati po stvarnoj potrebi uz suglasnost nadzornog organa i Investitora. Isto tako nadzorni organ i projektant mogu pojedine stavke ukinuti, ako se pokaže da su funkcionalno nepotrebne. Za radove koji nisu bili predviđeni troškovnikom, a potrebno ih je izvesti, izvođač treba prije izvedbe izraditi analizu cijena, te podnijeti nadzornom inženjeru i Investitoru na odobrenje.
PRIPREMNI RADOVI Odnose se na pripremu terena za neometano izvođenje ostalih radova. Poglavito se odnose na označavanje postojećih podzemnih instalacija, čija eventualna oštećenja nastala kao poslijedica nepažnje, izvođač ima otkloniti o vlastitom trošku. Za izrazito nagnut ili neravan teren, prije početka radova, izvođač je obvezan izraditi geodetski snimak za dokaz količina izvedenih radova.
ZEMLJANI RADOVI Kod izvođenja, treba se pridržavati nacrta, statičkog računa i stručnog nalaza o ispitivanju tla. U koliko bi se prilikom iskopa ustanovilo odstupanje od predviđene nosivosti tla, izvođač radova dužan je odmah o tome izvjestiti Investitora, radi poduzimanja potrebnih mjera za eventualne promjene dimenzija ili dubine iskopa tla. U jediničnim cijenama zemljanih i ostalih radova, uključeni su i svi potrebni pripremni radovi, kao i sva otežanja pri izvođenju ( podupiranje, crpljenje podzemne i oborinske vode i sl. ), pa se ne mogu posebno zaračunavati. Kopanje pjeskovitog terena podrazumjeva se kao rad u tlu II i III kategorije. Svaku štetu koju izvođač izazove svojim nestručnim radom, nepodupiranjem ugroženih djelova, ili iz bilo kojeg drugog razloga proizvedenog njegovom krivicom, dužan je sam snositi i o svom trošku dovesti u red. Prekopavanja ne smije biti i ako izvođač iskopa dublje nego je predviđeno ili loše izravna dno, dužan je loše sravljeni dio popuniti nabijenim betonom MB - 10. Izrada temeljnih stopa ne smije otpočeti prije nego Investitorov predstavnik ne pregleda i primi iskope. Nakon iskolčenja objekta, a prije prije početka radova, izvođač je dužan o svom o svom trošku, detaljno snimiti teren, a podatke unijeti u građevinsku knjigu. Na isti način postupiti sa izmjerama dubina iskopa. Obračun svih zemljanih radova vrši se po m3 otkopanog samoniklog terena bez obzira na kategoriju.
BETONSKI I ARMIRANONETONSKI RADOVI Kod izvođenja, treba se pridržavati armaturnih nacrta, statičkog računa i pravila struke. Cement korišten za izradu betona mora biti svjež i propisno skladišten. Šljunak za spravljanje betona mora biti sasvim čist od gline ili mulja, a granuliran prma standardu za propisanu marku betona. Po završenom betoniranju, u slučaju velikih vrućina, beton treba pokriti i održavati u vlažnom stanju najmanje sedam dana - polijevanjem vodom (koje mora biti često ako je konstrukcija izložena suncu). Sva oplata za betonske radove mora biti točno i precizno izrađena prema planovimaoplate i ostalim detaljima. Ispravnost horizontalnog i vertikalnog položaja oplate, kao i osi stupova moraju, od strane izvođača, biti provjerene geodetskim instrumentima. Skidanje oplate može se izvesti samo po odobrenju odgovornog lica. Podupirače oplate postaviti u dovoljnom broju, kako bi ista mogla podnijeti teret i uvjete ugradnje, bez slijeganja i izvijanja u bilo kojem smjeru. Drvena građa korištena za oplatu mora odgovarati detaljima planova oplate. Sve potrebne elemente oplate proračunava i definira izvođač betonskih radova. Potrebna skela za betonske grede ne plaća se posebno, već je uračunata u cijenu betona. Krojenje oplate i podupirača, kao i izradu skele mora vršiti stručno lice. Sve armiranobetonske konstrukcije koje ostaju vidljive, u slučaju oštećenja, moraju biti zakrpane i pačokirane. Jediničnom cijenom je obuhvaćena ugradnja svih sidara za čeličnu konstrukciju, nastavnih željeza za pove-zivnje s zidanim zidovima, te ostavljanje ili naknadno probijanje svih otvora u temeljima, zidnim platnima ili stropovima, potrebnih za prolaz instalacija. U sve dilatacije armiranobetonske konstrukcije treba ugraditi plastičnu dilatacionu traku. Armatura mora biti dobro očišćena od hrđe, blata,kreča i ostalih nečistoća, a rezana i savijana točno po detaljima. Nikakvo betoniranje nesmije početi prije nego odgovorno lice pregleda armaturu. Za vrijeme betoniranja mora ostati u predviđenom položaju, a po cijeloj dužini i opsegu mora biti obuhvaćena betonom. Za visokokvalitetne betone (MB > 30) obvezno primjeniti recepturu i granulometrijski sastav specijalizirane ustanove. Zbijanje betona vršiti pervibratorima, tako da ne do¦e do stvaranja segregacionih gnijezda.
ZIDARSKI RADOVI Zidati treba čisto u horizontalnim redovima i sa pravilnim vezama. Zidne plohe trebaju biti ravne, ivice oštre, a sve vertikale pod viskom. Pri zidanju na velikoj vrućini maetrijal za zidanje kvasiti vodom, osim ako proizvođač drugačije na zahtjeva. Prilikom obračuna, otvori sa gredom nad njma, odbijaju se od kubature zida, prema dimenzijama iz nacrta. Cijenom radova su obuhvaćene pokretne skele, izrada šablona, uobičajeni rastur materijala, kao i čišćenje poslije završetka radova. Spravljnje morta se vrši točno po propisima, u razmjerima koji su predviđeni projektom. Sve zidove prije žbukanja treba temeljito očistiti i nakvasiti, a žbukanje izvesti u tankim slojevima. Spravljeni mort se mora iskoristiti istog dana. Pri obračunu žbukanja odbija se višak preko 3 m2, za otvore veće od 3 m2.
STAKLARSKI RADOVI Za rad i korištene materijale, uobzireno je pridržavanje pravila struke, a ugrađivati se može samo prvorazredno staklo bez mjehurića, utrosaka ili neravnomjerne debljine.Obračun radova vrši se po stvarno izvedenim količinama, a cijenom su obuhvaćena sva potrebna kitanja, kao i potrebni podmetači.
SOBOSLIKARSKO LIČILAČKI RADOVI Rad mora biti čist i prvoklasno izveden.Na obojenim površinama ne smije se poznavati trag četke, niti mrlja, a ton mora biti ujednačen. Otisci šablona i valjka moraju bioti oštri i čisti, a sastavci se ne smiju poznavati. Obojene površine ne smiju se otirati niti ljuštiti. Ukoliko ima nekih nedostataka bilo po pitanju materijala bilo po pitanju površine, koju izvođač mora pripremiti i očistiti, dužnost je izvođača o navedenom obavjestiti Investitora, kako bi se nedostaci otklonili. Ukoliko je pri radu potrebna skela, treba je postaviti na vrijeme ( prije bojenja ). Kod bojanja posnom bojom obračunavanje se vrši po m2 stvarno izvedenih radova. Otvori veličine do 3 m2 ne odbijaju se. Gletanje i krpanje oštećenih djelova, je uključeno u cijenu rada.
LIMARSKI RADOVI Za rad i korištene materijale, uobzireno je pridržavanje pravila struke. Stavke izvesti iz pocinčanog lima ili CINKOTIT legure. Spojeve izvesti lemljenjem ili zakovicama. Ukoliko se spajanje vrši zakovicama iste obavezno zatvoriti silikon kitom. Kod većih dužina izvesti propisne dilatacije. Cijenom je obuhvaćena postava limarije sa pripadajućim nosačima od trakastog željeza, podkonstrukcija, sva učvršćenja te podložna bitumenska ljepenka.
STOLARSKI RADOVI Za rad i primjenjene materijale, uobzireno je pridržavanje pravila struke.Rad mora biti tvorničke izvedbe. Mjere date u zidarskim otvorima obavezno provjeriti u naravi. Izvođač radova dužan je prije izrade stolarskih pozicija, izraditi radioničke nacrte, te ih predožiti projektantu na odobrenje, a prilikom davanja ponude predložiti principijelna rješenja bez posebne naknade. Cijenom je uključena nabava, izrada, doprema na gradilište i ugradnja, te potrebna ličenja ukoliko ista nije tvornički zaštićena. NIJE uključeno nikakvo štemanje otvora, ukoliko isti nije izveden u horizontali ili vertikali. Između stolarije i zida, brtvljenje izvesti bitrax trakama i trajno plastičnim kitom. Obuhvaćen je sav potreban okov (Že - Če Karlovac). Kod pozicija sa roletama cijenom su obuhvaćene PVC rolete s mehanizmom za podizanje i zadržavanje, vodilice, te izrada (na mjeru) i ugradnja kutija. Cijenom je kod ostakljenih elemenata obuhvaćeno i ostakljivanje s kitanjem, odnosno ugradnjom potrebnih brtvi iz spužvaste gume, te uređenj (pranje) pozicije nakon ugradnje.
BRAVARSKI RADOVI Za rad i primjenjene materijale, uobzireno je pridržavanje pravila struke.Rad mora biti tvorničke izvedbe. Mjere date u zidarskim otvorima obavezno provjeriti u naravi. Cijenom je uključena nabava, izrada, doprema na gradilište i montaža (podrazumjeva se temeljito čišćenje željeznih predmeta od korozije, nanošenje dva osnovna i dva završna premaza te sav potreban okov. NIJE uključeno nikakvo štemanje otvora, ukoliko isti nije izveden u horizontali ili vertikali. Veće pozicije (ovisno o mogućnosti transporta i unosa) izvesti u djelovima koji se spajaju u jednu cjelinu. Kod elemenata koji se izvode u kombinaciji čelik - aluminij, odnosno bakar - cink obavezno spojeve izolirati, kako bi se spriječila pojava elektrokorozije. Cijenom je kod ostakljenih elemenata obuhvaćeno i ostakljivanje s kitanjem, odnosno ugradnjom potrebnih brtvi iz spužvaste gume, te uređenj (pranje) pozicije nakon ugradnje. Izvođač radova dužan je prije izrade bravarskih pozicija, izraditi radioničke nacrte, te ih predožiti projektantu na odobrenje, a prilikom davanja ponude predložiti principijelna rješenja bez posebne naknade. Ukoliko se bravarske pozicije ugrađuju u beton, ugrađena strane se samo čisti, a ne liči. Cijenom je obuhvaćeno prčvršćenje za oplatu i niveliranje ili centriranje bravarskih pozicija.
ČELIČNA KONSTRUKCIJA Kako bi se osigurao traženi kvalitet, izrada i montaža konstrukcije može se povjeriti izvoditelju koji je poznat po već zvedenim sličnim građevinama , i koja posjeduje opremu i stručni kadar za kvalitetnu izradu iste. Cijenom moraju biti obuhvaćeni svi troškovi vezani na nabavu i izradu (u skladu s projektnom dokumentacijom) kao i svi ostali potrebni (direktni i indirektni) radovi, postupci i materijali neophodni za ispravnu izvedbu i montažu konstrukcije. Tehničkom dokumentacijom predviđena je vrsta i kvalitet materijala za izradu konstrukcije. Materijal druge vrste i kvalitete nego li je predviđen , može se koristiti samo po prethodnom pismenom odobrenju projektanta. Pri tome projektant daje garancije samo za stabilnost i konstruktivnu ispravnost rješenja, a sve eventualne razlike u težinama , potrebne dorade i izmjene dogovaraju međusobno izvođač radova i investiror. Izvođač radova (izrada konstrukcije i montaža) dužan je prije početka radova na izradi (montaži) predočiti nadzornom organu : - planove slijeda zavarivanja sa točnim odredbama u pogledu rasporeda i redoslijeda svakog pojedinog vara - plan montaže konstrukcije sa detaljno razrađenim načinom i slijedom montaže. Plan montaže mora biti prihvaćen i ovjeren od strane projektanta - ateste materijala od kojeg je izrađena - ateste za spojni materijal (vijci i elektrode) - ateste zavarivača koji su radili na izradi čelične konstrukcije. Osim navedenog izvođač mora imati u skicama : - brojeve atesta materijala ( osnovnog i spojnog ) iz kojeg je svaka pojedina pozicija izrađena - oznake varova sa brojem atesta elektroda i oznakom zavarivača koji je to zavario
Limovi koji se ugrađuju trebaju biti kontrolirani ultrazvukom na dvoslojnost , a nadzorni organ može, u slučaju sumnje u kvalitet materijala dati da se pojedine šarže ponovo ispitaju. Izvođač radova mora dati projekt tehnologije zavarivanja , imajući u vidu raspoloživu opremu i debljine elemenata koji se spajaju, a kao rezultat se moraju pojaviti spojevi čija mehanička svojstva nisu slabija od osnovnog materijala. Naročitu pozornost potrebno je obratiti na žilavost, te na koncentraciju napona uslijed zavarivanja, koji se moraju svesti na neznatne veličine. Tehnološki postupak je dio tehničke dokumentacije i prije početka radioničkih radova mora imati suglasnost kontrolnog organa investitora. Kompletan postupak izrade mora osigurati projektirane dimenzije konstrukcije uvažavajući dopouštene tolerancije. Svi zavari moraju odgovarati kvalitetu označenom u nacrtima. Ukoliko u nacrtu nema posebne oznake zavara, podrazumjeva se da je isti klase II . Izvođač je obavezan izraditi detaljan plan tehnološkog procesa izrade, koji u skladu sa projektom sadrži : - raspored limova i radioničkih nastavaka - oblik i dimenzije zavara - način radioničkog sklapanja - postupak zavarivanja sa karakterističnim uputstvima svih faza od početka do završetka radioničkih radova. Poslije završenih radioničkih radova vrši se geometrijska i ostale dogovorene kontrole. Pri otpremi na gradilište izvođač je dužan odrediti mjere, kako se konstrukcija ili njeni dijelovi ne bi deformirali prilikom transporta. Konstrukcija se isporučuje potpuno oličena.
MONTAŽA KONSTRUKCIJE Izvođač montažnih radova je obavezan izraditi projekt motaže, koji mora biti ovjeren i potvrđen od strane projektanta, kao i kontrolnog organa investitora. Za sve motažne nastavke vrijede opći uvjeti za izradu konstrukcije.
ANTIKOROZIVNA ZAŠTITA Antikorozivnu zaštitu izvesti za klasu 2 i sistem zaštite 2 (konstrukcija zgrada, uređaja, stupova, cjevovoda , rezervoara i slično u otvorenom prostoru, za sredine sa industrijskim atmosferskim uvjetima ). Priprema površina : Ukoliko je potrebno, površine prvo odmastiti, a zatim izvršiti čišćenje pjeskarenjem - mlazom abraziva do stupnja 2.5 prema švedskom standardu SIS 055900/1967. Manje i teško dostupne površ{ine mogu se čistiti ručno rotacionim četkama. Premazi : Svi premazi se nanose u radioni sljedećim redosljedom - prvi osnovni premaz na temelju željeznog oksida C.T7.322 - drugi osnovni premaz na temelju željeznog oksida C.T7.322 - prvi završni alkidni premaz C.T7.343 - drugi završni alkidni premaz C.T7.372 . Debljina suhog zašitnog filma mora minimalno iznositi t = 30 + 30 + 40 + 30 = 130 mm .
1 |  | PRIPREMNI RADOVI
1 | 1 | Čišćenje i obijanje (štokanje) postojećih temeljnih traka (gornja strana) kao priprema za betoniranje pojačanja u vidu temeljne grede. | [5 empty] | m2 | 57.4
2 |  | ZEMLJANI RADOVI
2 | 1 | Skidanje humusa u sloju debljine 20 cm sa odgurivanjem u stranu (ostaje na gradilištu). | [5 empty] | m2
2 | 2 | Strojni iskop u tlu III kategorije za , temeljne stope sa ručnom doradom stijenki iskopa.Stavka podrazumjeva utovar na kamione , odvoz i istovar na deponiju u neposrednoj blizini gradilišta. Dubina iskopa d = 1.30 m. | [5 empty] | m3
2 | 3 | Strojni iskop u tlu III kategorije za , temeljne trake sa ručnom doradom stijenki iskopa.Stavka podrazumjeva utovar na kamione , odvoz i istovar na deponiju u neposrednoj blizini gradilišta. Dubina iskopa d = 1.30 m. | [5 empty] | m3
2 | 4 | Nabava, transport i ugradnja šljunčanog tampona u sloju debljine 10 cm. Podlogu zbiti na Ms = 15 MPa, a šljunčani tampon na Ms = 40 MPa. | [5 empty] | m3
2 | 5 | Nabava, transport i ugradnja šljunčanog tampona u sloju debljine 20 cm. Podlogu zbiti na Ms = 15 MPa, a šljunčani tampon na Ms = 60 MPa. | [5 empty] | m3
2 | 6 | Uređenje okoliša nakon izgradnje objekta, čišćenje od otpadaka , razastiranje zemlje iz iskopa , planiranje terena i hortikulturalno uređenje. | [5 empty] | m2
2 |  | BETONSKI I ARMIRANOBETONSKI RADOVI
2 | 1 | Betoniranje temeljnih stopa. U temeljne stope se postavljaju i centriraju sidra za čeličnu konstukciju odnosno armaturu stupova.
|  | - | beton MB 20 |  |  |  |  | m3 | 0
|  | - | dvostrana oplata |  |  |  |  | m2 | 0
2 | 1 | Betoniranje temeljnih greda 30 x 40 cm preko postojećih temeljnih traka. Obavezna ugradnja vibratorom.
|  | - | beton MB 30 |  |  |  |  | m3 | 19.68
|  | - | dvostrana oplata |  |  |  |  | m2 | 73.8
2 | 3 | Betoniranje nadtemeljnih serklaža dimenzija max 30 x 20 cm.
|  | - | beton MB 25 |  |  |  |  | m3
|  | - | dvostrana oplata |  |  |  |  | m2
2 | 4 | Betoniranje podne ploče radione (dilatacija I) betonom MB 30 . Ploča je debljine 15 cm, a izvodi se iznad pvc folije na nasipu šljunka. Ploča se armira mrežom Q - 221 na udaljenosti 5 do 7 cm od gornje plohe. Kako bi se spriječila pojava nekontroliranih pukotina ploču po gornjoj plohi izdijeliti razdjelnicama širine 1,5 cm i dubine 2 do 3 cm, tako da površina pojedine cjeline ne prelazi 15 m2. | [5 empty] | m3
2 | 5 | Betoniranje podne ploče poslovnog dijela (dliatacija II) betonom MB 30 . Ploča je debljine 10 cm, a izvodi se iznad pvc folije na nasipu šljunka. Ploča se armira mrežom Q - 188 na udaljenosti 5 do 6 cm od gornje plohe. Kako bi se spriječila pojava nekontroliranih pukotina ploču po gornjoj plohi izdijeliti reškama širine 1,5 cm i dubine 2 do 3 cm, tako da površina pojedine cjeline ne prelazi 15 m2. | [5 empty] | m3
2 | 6 | Betoniranje podne ploče salona (dilatacija III) betonom MB 30 . Ploča je debljine 15 cm, a izvodi se iznad pvc folije na nasipu šljunka. Ploča se armira mrežom Q - 221 na udaljenosti 5 do 7 cm od gornje plohe. Kako bi se spriječila pojava nekontroliranih pukotina ploču po gornjoj plohi izdijeliti razdjelnicama širine 1,5 cm i dubine 2 do 3 cm, tako da površina pojedine cjeline ne prelazi 15 m2. | [5 empty] | m3
2 | 2 | Betoniranje armiranobetonskih stupova dimenzija 35 x 35 cm, oko postojećih čeličnih stupova. Čelični stupovi su izrađeni od kvadratnih cijevi 120 x 120 mm. Da bi spriječilo hvatanje betona za čeličnu konstrukciju potrebno je cijevi sa svih strana obljepiti stiroporom d = 1.0 cm. Betoniranje se vrši u visini 210 cm, a zaštita stirorporom u visini 275 cm. Obavezna ugradnja vibratorom.
|  | - | beton MB 30 |  |  |  |  | m3 | 7.3103
|  | - | četverostrana oplata - glatka |  |  |  |  | m2 | 93.2
2 | 3 | Betoniranje arm. bet. horizontalnih serklaža i greda 25 x 25 cm. Obavezna ugradnja vibratorom.
|  | - | beton MB 30 |  |  |  |  | m3 | 11
|  | - | dvostrana oplata - glatka |  |  |  |  | m2 | 47.52
2 | 9 | Betoniranje tlačne ploče MONTA stropova.
|  | - | beton MB 30 |  |  |  |  | m3
2 | 10 | Betoniranje armiranobetonskog unutarnjeg stepeništa i podesta.
|  | - | beton MB 20 |  |  |  |  | m3
|  | - | oplata |  |  |  |  | m2
2 | 11 | Betoniranje arm.bet. ploče galerije d=15 cm.
|  | - | beton MB 30 |  |  |  |  | m3
|  | - | oplata |  |  |  |  | m2
2 | 12 | Betoniranje podrumske rampe za spust vozila (ploča i stijenke).
|  | - | beton MB 25 |  |  |  |  | m3 | 0
|  | - | oplata |  |  |  |  | m2 | 0
3 | 13 | Nabava doprema i ugradba opločnika u vanjskom dijelu ispod nadstrešnica slona, iz betonske galanterije. U cijenu radova uključiti kompletan tehnološki proces ugradnje : - nasipavanje sloja šljunka d 10-15 cm - izvedba sloja betona d 5-10 cm š 5-10 cm za rubnjak - postavljanje rubnjaka -učvrščivanje rubnog elementa -nasipavanje sloja pijeska -postavljanje opločnika -zasipanje površine pijeskom Obračun se vrši po m2.
|  | - | vanjska izložbena ploha |  |  |  |  | m2
2 | 4 | Nabava, čišćenje, siječenje, savijanje i ugradnja armature.
|  | - | RA 400/500 |  |  |  |  | kg | 4150
|  | - | MA 500/560 |  |  |  |  | kg
3 |  | ZIDARSKI RADOVI
3 | 1 | Zidanje nosivih zidova debljine 25 cm od blok opeke u produžnom mortu | [5 empty] | m3 | 78.12
3 | 2 | Zidanje unutarnjih nosivih zidova debljine 20 cm od blok opeke u produženom mortu | [5 empty] | m3
3 | 3 | Zidanje pregradnih zidova debljine 10 cm od opekarskog bloka u produženom mortu | [5 empty] | m2
3 | 4 | Nabava, transport i ugradnja FERT nosača sa pripadajućim puniocima za međukatne konstrukcije (dploče = 16 + 5 = 21 cm). Uobzirena sva potrebna oplata odnosno podupirači. | [5 empty] | m2
3 | 2 | Grubo i fino žbukanje unutarnjih zidova sa provođenjem predradnji za uredno nošenje slojeva. Uobzirena potrebna skela. | [5 empty] | m2 | 451
3 | 2 | Zidanje unutarnjih nosivih zidova debljine 20 cm od blok opeke u produženom mortu | [5 empty] | m3
3 | 3 | Zidanje pregradnih zidova debljine 10 cm od opekarskog bloka u produženom mortu | [5 empty] | m2
3 | 4 | Nabava, transport i ugradnja FERT nosača sa pripadajućim puniocima za međukatne konstrukcije (dploče = 16 + 5 = 21 cm). Uobzirena sva potrebna oplata odnosno podupirači. | [5 empty] | m2
3 | 3 | Žbukanje vanjskih zidova sa provođenjem predradnji za uredno nošenje završne fasade. Uobzirena potrebna skela. | [5 empty] | m2 | 451
3 | 6 | Izrada cementnog estriha debljine 3 cm. | [5 empty] | m2
3 | 7 | Izrada rabiciranog cementnog estriha debljine 5 cm. | [5 empty] | m2
4 |  | IZOLATERSKI RADOVI
4 | 1 | Izrada horizontalne hidroizolacije poda iz tri vruća bitumenska premaza i dva sloja ljepenke. Pozornost obratiti na preklope. | [5 empty] | m2
4 | 1 | Nabava i ugradnja stiropora ljepljenjem na čelične stupove.
|  | - | okipor ploča debljine 1 cm |  |  |  |  | m2 | 50
|  | - | okipor ploča debljine 5 cm |  |  |  |  | m2
4 | 3 | Nabava i ugradnja termičke zaštite krova od mineralne vune
|  | - | d = 14 cm |  |  |  |  | m2
4 | 4 | Nabava i ugradnja folije kao zaštite toplinske izolacije ili kao podloge iznad tampon sloja šljunka.
|  | - | PVC floija |  |  |  |  | m2
6 |  | PODOPOLAGAČKI, KERAMIČARSKI I KAMENOREZAČKI RADOVI
6 | 1 | Nabava i polaganje podnog laminata. U cijenu uračunati sve potrebne predradnje, rezanje, slaganje i rubne lajsne. | [5 empty] | m2
6 | 2 | Nabava i ugradnja podnih glaziranih keramičkih pločica sa polaganjem u cementni mort. Stavkom obuhvaćeno fugiranje. | [5 empty] | m2
6 | 3 | Nabava i ugradnja podnih neglaziranih keramičkih (mat) pločica sa polaganjem u cementni mort. Stavkom obuhvaćeno fugiranje. | [5 empty] | m2
6 | 4 | Nabava i ugradnja zidnih glaziranih keramičkih pločica sa polaganjem i ljepljenjem spojnica na spojnicu. Stavkom obuhvaćeno fugiranje. | [5 empty] | m2
6 | 5 | Izrada završnog radioničkog poda otpornog na organska otapala, vodu, kiseline i mehaničke udare d = 5 cm | [5 empty] | m2
6 | 6 | Nabava i polaganje kamene podne obloge. U cijenu uračunati sve potrebne predradnje i završno poliranje. | [5 empty] | m2
5 |  | LIČILAČKO - FASADERSKI RADOVI
5 | 1 | Ličenje unutarnjih zidova poludisperzivnim bojama s prethodnim gletanjem i brušenjem | [5 empty] | m2 | 451
5 | 2 | Izrada vanjske mineralne spricane fasade sa završnim bojanjem. | [5 empty] | m2 | 401.8
5 | 3 | Bojanje betonskih stupova i horizontalnih serklaža beton bojom. Uobzirena potrebna skela. | [5 empty] | m2 | 135.35
8 |  | STOLARSKI RADOVI
8 | 1 | Nabava i ugradnja PVC stolarije. Izvoditelj je obvezan izraditi izvedbene nacrte po stvarnim mjerama i iste dostaviti nadzornom inžinjeru na odobrenje. Stavka podrazumjeva sva potrebna ostakljenja kaljenim staklom 4 mm. Nadsvjetla od običnog strojnog stakla debljine 3 mm.
|  |  |  | vrata |  |  | 140x210 cm | kom.
|  |  |  | vrata |  |  | 90x205 cm | kom.
|  |  |  | vrata |  |  | 80x205 cm | kom.
|  |  |  | vrata s nadsvjetlom 40 cm |  |  | 90x205 cm | kom.
|  |  |  | vrata s nadsvjetlom 40 cm |  |  | 110x205 cm | kom.
|  |  |  | prozor |  |  | 170x80 cm | kom.
|  |  |  | prozor |  |  | 120x140 cm | kom.
|  |  |  | prozor |  |  | 170x120 cm | kom.
|  |  |  | prozor |  |  | 90x 60 cm | kom.
|  |  |  | prozor |  |  | 80x 90 cm | kom.
|  |  |  | šalter |  |  | 140x140 cm | kom.
6 |  | BRAVARSKI RADOVI
6 | 1 | Nabava i ugradnja sekcijskih vrata koja moraju biti toplinski izolirana. Svi spojevi elemenata moraju biti glatki, a između sekcija i konstrukcije moraju biti ugrađena gumena brtvila. Ukoliko dolazi do spoja različitih metala mora se spriječiti mogućnost elektrokorozije. Na vanjskim elementima predvidjeti i ugraditi potrebne opšave. Izvoditelj je uzeti stvarne mjere. U cijeni je uračunat sav potreban rad, osnovni i dodatni materijal, prijevoz i prijenos. (Ukoliko investitor i nadzor odluče mogu ugraiti i gotova vrata prema radioniučkom nacrtu).
|  | vrata s el. pogonom |  |  |  | dim. | 300 x 300 cm | kom. | 1
|  | vrata s ugrađenim malim vratima |  |  |  | dim. | 300 x 300 cm | kom. | 1
|  |  |  | vrata s ručnim pogonom |  | dim. | 300 x 400 cm | kom. | 3
|  |  |  | vrata s ručnim pogonom |  | dim. | 300 x 260 cm | kom. | 1
6 | 2 | Nabava materijala, izrada i ugradnja bravarskih pozicija koje moraju biti izrađene od profila iz čeličnih cijevi. Svi spojevi elemenata moraju biti glatki, a između krila i dovratnika (doprozornika) moraju biti ugrađena gumena brtvila. Ukoliko dolazi do spoja različitih metala mora se spriječiti mogućnost elektrokorozije. Sva ostakljenja prema va izvesti IZO staklom 6 + 16 + 4 mm. Na vanjskim elementima predvidjeti i ugraditi potrebne opšave, a na prozorima s vanjske i unutarnje strane ugraditi prozorsku klupčicu. Za sve elemente izvoditelj je obvezan izraditi izvedbene nacrte po stvarnim mjerama i iste dostaviti nadzrnom inženjeru na odobrenje. U cijeni je uračunat sav potreban rad, osnovni i dodatni materijal, prijevoz i prijenos.
|  |  |  | vrata |  | dim. | 90 x 210 cm | kom. | 1
|  |  |  | prozor - ventus |  | dim. | 100 x 150 cm | kom. | 18
|  |  |  | prozor |  | dim. | 220 x 200 cm | kom. | 2
|  |  |  | prozor |  | dim. | 140 x 140 cm | kom. | 8
|  |  |  | prozor |  | dim. | 220 x 120 cm | kom. | 2
|  |  |  | prozor |  | dim. | 300 x 120 cm | kom. | 1
6 | 3 | Nabava materijala, izrada i ugradnja obloge od dvostrukog profilit stakla, komplet sa ugradnjom svih potrebnih vodilica (donje, gornje i bočne). Stavka podrazumjeva sav potreben pribor za pričvršćenje vodilica (donja na arm. bet. serklaž, a gornja na čelični profil), te silikoniziranje svih spojeva (staklo - staklo i staklo - vodilice). U cijenu je uračunat sav potreban rad, osnovni i dodatni materijal, okov za vratna krila, prijevoz i prijenos.
|  |  |  | Staklo - dvostruki profilit |  |  |  | m2 | 260
|  |  |  | donja i bočne vodilice |  |  |  | m1 | 200
|  |  |  | gornja vodilica |  |  |  | m1 | 146
10 |  | KROVOPOKRIVAČKI RADOVI
10 | 1 | Nabava i postavljanje pokrova radionice. Pokrov izvesti od panela sa ispunom od poliuretanske pjene d = 12 cm, obložen obostrano trapeznoprofiliranim plastificiranim liimom. Stavka podrazumjeva potrebnu opremu za rad na visini, vijke i sav pričvrsni materijal, te izradu i uređenje sljemena i streha | [5 empty] | m2 | 560
10 | 2 | Nabava i postavljanje pokrova uredskog dijela. Pokrov izvesti od panela sa ispunom od poliuretanske pjene d = 12 cm, obložen obostrano trapeznoprofiliranim plastificiranim liimom. Stavka podrazumjeva potrebnu opremu za rad na visini, vijke i sav pričvrsni materijal, te izradu i uređenje sljemena i streha | [5 empty] | m2 | 220
10 | 3 | Nabava i postavljanje pokrova salona. Pokrov izvesti iz slijedećih slojeva: -gornji trapeznoprofilirani plastificirani čelični lima min. visine rebra 45 mm -ventilirani sloj zraka 4 cm -mineralna vuna d 14 cm -armirana PE folija 0.2 mm -donji samonosivi trapeznoprofilirani plastificirani čelični lima min. visine rebra 100 mm (npr. HOESCH E 100) Između limova postaviti odstojnike od za osiguranje visine potrebne za mineralnu vunu i zračni sloj. Stavka podrazumjeva potrebnu opremu za rad na visini, i sav pričvrsni materijal, te izradu i uređenje streha. | [5 empty] | m2 | 650
10 | 4 | Nabava i postavljanje svjetlarnika na sljemenu salona od polikarbonata s tri zračne ćelije š= 380 cm L= 21 m. Stavka podrazumjeva potrebnu opremu za rad na visini, isa pričvrsni materijal. | [5 empty] | m2 | 80
7 |  | LIMARSKI RADOVI
7 | 1 | Nabava, izrada i postavljanje okapnice ispod profilit stakla (na arm. bet. serklaž) od plastificiranog i bojanog aluminijskog lima razvijene širine 30 cm | [5 empty] | m1 | 156
7 | 2 | Nabava, izrada i postavljanje okapnice iznad profilit stakla (na arm. bet. serklaž) od plastificiranog i bojanog aluminijskog lima razvijene širine 20 cm | [5 empty] | m1 | 156
7 | 2 | Nabava, izrada i postavljanje olučnih vetrikala Ć 125 mm od plastificiranog čeličnog lima. Stavka podrazumjeva postavljanje držača od limene trake 25 x 3 mm zaštićene 2 x temeljnim i 2 x završnim naličem na razmaku do 1.50 m | [5 empty] | m1 | 78
7 | 3 | Nabava, izrada i postavljanje opšava zabata od plastificiranog čeličnog lima razvijene širine 55 cm | [5 empty] | m1 | 105
7 | 4 | Nabava, izrada i postavljanje opšava istaka (atike) čeličnim plastificiranim TR limom 40/205/.6 mm | [5 empty] | m2 | 120
7 | 5 | Nabava i postavljanje obloge radionice. Oblogu izvesti od panela sa ispunom od poliuretanske pjene d = 10 cm, obložen obostrano trapeznoprofiliranim plastificiranim liimom. Stavka podrazumjeva potrebnu skelu, vijke i sav pričvrsni materijal. | [5 empty] | m2 | 410
7 | 6 | Nabava i postavljanje vanjske obloge uredskog dijela. Oblogu izvesti od panela sa ispunom od poliuretanske pjene d = 4 cm, obložen obostrano trapeznoprofiliranim plastificiranim liimom. Stavka podrazumjeva potrebnu skelu, vijke i sav pričvrsni materijal. | [5 empty] | m2 | 110
7 | 7 | Nabava, izrada i postavljanje opšava spoja radione i uredskog dijela, odnosno salona i uredskog dijela, plastificiranim čeličnim limom razvijene širine 55 cm. | [5 empty] | m1 | 50
12 |  | ČELIČNA KONSTUKCIJA
12 | 1 | Nabava materijala i izrada čelične konstrukcije iz materijala klase Fe 360 (St 37-2), u radioni sa provođenjem svih potrebnih predradnji za uredno izvođenje radova. Konstrukciju čine ravninski okviri sa : - stupovima od profila IPE 300, IPE 200, IPE 160 i HE-B 100 , te cijevi Ć 324/11 i Ć 162/7 - grede od profila IPE 200 - rešetke radione od kvadratnih cijevi 130 x 130 x 5 mm, 80 x 80 x 5 mm i 80 x 80 x 4 mm - rešetke salona od cijevi Ć 168 / 6.3 mm, Ć 60 / 5 mm, Ć 82.5 / 4 mm Odnos težina valjanog i cjevnog materijala 1 : 2. Stavka podrazumjeva sav potreban spojni materijal (onaj koji se koristi pri montaži mora biti razvrstan po klasama, tipovima i dimenzijama, te upakiran u sanduke sa vidljivim oznakama), te pjeskarenje do SIS 2.5 te ličenje sa dva osnovna premaza (radionički PRIMER se NE računa kao premaz). | [5 empty] | kg | 25700
12 | 2 | Nabava materijala i izrada sekundarne čelične konstrukcije krovišta za pokrivanje sendvič limom (trapeznoprofilirani lim + ispuna od poliuretan pjene) od Z HOP profila 150 / 50 / 3 mm. Materijal Fe 510 pocinčan. Stavka podrazumjeva sav potreban spojni materijal (onaj koji se koristi pri montaži mora biti razvrstan po klasama, tipovima i dimenzijama, te upakiran u sanduke sa vidljivim oznakama - pocinčan ili kadmiran). | [5 empty] | kg | 5200
12 | 3 | Nabava materijala i izrada sekundarne čelične konstrukcije krovišta za oblaganje sendvič limom (trapeznoprofilirani lim + ispuna od poliuretan pjene) od C HOP profila 120 / 50 / 2 mm. Materijal Fe 510 pocinčan. Stavka podrazumjeva sav potreban spojni materijal (onaj koji se koristi pri montaži mora biti razvrstan po klasama, tipovima i dimenzijama, te upakiran u sanduke sa vidljivim oznakama - pocinčan ili kadmiran). | [5 empty] | kg | 2800
12 | 4 | Utovar u vozila, transport do gradilišta, istovar i sortiranje konstrukcije na mjestu u dogovoru s investitorom ili nadzornim inženjerom. | [5 empty] | kg | 33700
12 | 5 | Montaža konstrukcije (izvoditelj montažnih radova obvezan je projektantu dostaviti na ovjeru projekt montaže). | [5 empty] | kg | 33700
12 | 6 | Popravak oštećenja na temeljnoj boji, te ličenje konstrukcije sa dva završna premaza na bazi epokona. Konstrukcija salona se završno boja srebrnom metalik bojom. | [5 empty] | kg | 25700
13 |  | INSTALACIJA VODOVODA
13 | 1 | Izrada instalacije vodovoda priključkom na bunar. Stavka podrazumjeva kompletne radove od nabavke i ugradnje materijala do ispiranja cjevovoda i tlačne probe te probianjem zidova i izradom šliceva, zapunjavanje prosjeka cementnim mortom i zaglađivanje. Radove izvesti prije gletanja i ličenja zidova. Koljena i kutne ventile uobziriti u cijenu ugrađenih cjevovoda.
|  | - | nabava i ugradnja alkaten cijevi Ć 32 mm |  |  |  |  | m1 | 110
|  | - | nabava i ugradnja alkaten cijevi Ć 20 mm |  |  |  |  | m1 | 20
|  | - | nabava i ugradnja alkaten cijevi Ć 15 mm |  |  |  |  | m1 | 30
|  | - | nabava i ugradnja kutnih ventila Ć 15 mm |  |  |  |  | kom | 35
13 | 2 | Izvedba bušenog bunara od betonskih cijevi promejra 80 cm, komplet sa završnim šahtom i limenim pokolpcem s odzračnikom. Uključen iskop oplata, beton, cijevi i odvoz materijala. Predvidiva dubina 6 m. Obračun prema kompletno izvedenom bunaru. | [5 empty] | kom | 1
13 | 3 | Izvedba hidrofornog okna 1.6 x 1.7 m u nepropusnom betonu MB 30 debljine stijenki 15 cm. Poklopac ljevano željezni - tipski. Uključen iskop oplata, penjalice i zatrpavanje. Obračun prema kompletno izvedenom oknu. | [5 empty] | kom | 1
13 | 4 | Nabava , dobava i postavljanje sanitarnih elemenata i uređaja
|  | - | hidrofor 150 lit |  |  |  |  | kom | 1
|  | - | tuš kada |  |  |  |  | kom | 1
|  | - | umivaonik |  |  |  |  | kom | 5
|  | - | WC s niskim ispiračem |  |  |  |  | kom | 4
|  | - | pisoar |  |  |  |  | kom | 3
13 | 5 | Nabava , dobava i ugradnja električnog protočnog bojlera . | [5 empty] | kom | 2
13 | 6 | Nabava i ugradnja baterije za toplu i hladnu vodu sa stabilnim tušem. | [5 empty] | kom | 1
13 | 7 | Nabava i ugradnja baterije za toplu i hladnu vodu - kuhinjske | [5 empty] | kom | 1
13 | 8 | Nabava i ugradnja baterije za toplu i hladnu vodu - umivaonik | [5 empty] | kom | 5
13 | 9 | Nabava i ugradnja slavine s holenderom | [5 empty] | kom | 1
14. |  | INSTALACIJA KANALIZACIJE
14. | 1 | Izrada instalacije kanalizacije priključkom na sabirnu jamu. Stavka podrazumjeva kompletne radove od nabavke i ugradnje materijala do izvedbe spoja na sab. jamu sa svim potrebnim iskopima, zatrpavanjem pjeskom, probianjem zidova i izradom šliceva.
|  | - | nabava i ugradnja betonskih kanalizacijskih cijevi NO 200 mm u sloj pijeska. |  |  |  |  | m1 | 25
|  | - | nabava i ugradnja betonskih kanalizacijskih cijevi NO 160 mm u sloj pijeska. |  |  |  |  | m1 | 120
|  | - | nabava i ugradnja PVC kanalizacijskih vertikala NO 125 mm komplet sa izlaznom odzrakom i kapom. |  |  |  |  | m1 | 60
|  | - | nabava i ugradnja PVC kanalizacijskih cijevi komplet sa fazonskim komadima i redukcijama
|  |  | - | DN 110 mm |  |  |  | m1 | 40
|  |  | - | DN 70 mm |  |  |  | m1 | 36
|  |  | - | DN 50 mm |  |  |  | m1 | 24
|  |  | - | podnih slivnika 70 mm |  |  |  | kom | 5
|  |  | - | podnih slivnika sa lijevanoželjeznom rešetkom 20 x 20 cm |  |  |  | kom | 2
|  | - | ispitivanje i tlačna proba |  |  |  |  | paušal | 1
14. | 2 | Izvedba sabirne jame 5,50 x 3,20 m u nepropusnom betonu MB 30 debljine stijenki 15-20 cm. Poklopci ljevano željezni - tipski. Uključen iskop oplata, penjalice i zatrpavanje. Obračun prema kompletno izvedenoj sabirnoj jami. | [5 empty] | kom | 1
R E K A P I T U L A C I J A
1 |  | PRIPREMNI RADOVI
2 |  | ZEMLJANI RADOVI
2 |  | BETONSKI I ARMIRANOBETONSKI RADOVI
3 |  | ZIDARSKI RADOVI
4 |  | IZOLATERSKI RADOVI
5 |  | PODOPOLAGAČKI, KERAMIČARSKI I KAMENOREZAČKI RADOVI
5 |  | LIČILAČKO - FASADERSKI RADOVI
8 |  | STOLARSKI RADOVI
6 |  | BRAVARSKI RADOVI
10 |  | KROVOPOKRIVAČKI RADOVI
7 |  | LIMARSKI RADOVI
12 |  | ČELIČNA KONSTUKCIJA
13 |  | INSTALACIJA VODOVODA
14. |  | INSTALACIJA KANALIZACIJE

## Sastavnice (hidden)
SB | INVESTITOR : | KOORDINATOR PROJEKTA : | REVIZIJA :
| #REF! | #REF! | #REF!
| GRAĐEVINA : | PROJEKTANT : | DATUM :
| #REF! | #REF! | #REF!
S B I R O d.o.o. INŽENJERING I PROJEKTIRANJE HR SLAVONSKI BROD A N T E S T A R Č E V I Ć A br 10 | PROJEKT : | SURADNICI : | MJERILO :
| #REF! | #REF! | #REF!
| SADRŽAJ : |  | T. D. BROJ : | BROJ LISTA :
| #REF! |  | #REF! | #REF!
SB | INVESTITOR : | KOORDINATOR PROJEKTA : | REVIZIJA :
| #REF! | #REF! | #REF!
| GRAĐEVINA : | PROJEKTANT : | DATUM :
| #REF! | #REF! | #REF!
S B I R O d.o.o. INŽENJERING I PROJEKTIRANJE HR SLAVONSKI BROD A N T E S T A R Č E V I Ć A br 10 | PROJEKT : | SURADNICI : | MJERILO :
| #REF! | #REF! | #REF!
| SADRŽAJ : |  | T. D. BROJ : | BROJ LISTA :
| #REF! |  | #REF! | #REF!
SB | INVESTITOR : | KOORDINATOR PROJEKTA : | REVIZIJA :
| #REF! | #REF! | #REF!
| GRAĐEVINA : | PROJEKTANT : | DATUM :
| #REF! | #REF! | #REF!
S B I R O d.o.o. INŽENJERING I PROJEKTIRANJE HR SLAVONSKI BROD A N T E S T A R Č E V I Ć A br 10 | PROJEKT : | SURADNICI : | MJERILO :
| #REF! | #REF! | #REF!
| SADRŽAJ : |  | T. D. BROJ : | BROJ LISTA :
| #REF! |  | #REF! | #REF!
SB | INVESTITOR : | KOORDINATOR PROJEKTA : | REVIZIJA :
| #REF! | #REF! | #REF!
| GRAĐEVINA : | PROJEKTANT : | DATUM :
| #REF! | #REF! | #REF!
S B I R O d.o.o. INŽENJERING I PROJEKTIRANJE HR SLAVONSKI BROD A N T E S T A R Č E V I Ć A br 10 | PROJEKT : | SURADNICI : | MJERILO :
| #REF! | #REF! | #REF!
| SADRŽAJ : |  | T. D. BROJ : | BROJ LISTA :
| #REF! |  | #REF! | #REF!
SB | INVESTITOR : | KOORDINATOR PROJEKTA : | REVIZIJA :
| #REF! | #REF! | #REF!
| GRAĐEVINA : | PROJEKTANT : | DATUM :
| #REF! | #REF! | #REF!
S B I R O d.o.o. INŽENJERING I PROJEKTIRANJE HR SLAVONSKI BROD A N T E S T A R Č E V I Ć A br 10 | PROJEKT : | SURADNICI : | MJERILO :
| #REF! | #REF! | #REF!
| SADRŽAJ : |  | T. D. BROJ : | BROJ LISTA :
| #REF! |  | #REF! | #REF!
SB | INVESTITOR : | KOORDINATOR PROJEKTA : | REVIZIJA :
| #REF! | #REF! | #REF!
| GRAĐEVINA : | PROJEKTANT : | DATUM :
| #REF! | #REF! | #REF!
S B I R O d.o.o. INŽENJERING I PROJEKTIRANJE HR SLAVONSKI BROD A N T E S T A R Č E V I Ć A br 10 | PROJEKT : | SURADNICI : | MJERILO :
| #REF! | #REF! | #REF!
| SADRŽAJ : |  | T. D. BROJ : | BROJ LISTA :
| #REF! |  | #REF! | #REF!
SB | INVESTITOR : | KOORDINATOR PROJEKTA : | REVIZIJA :
| #REF! | #REF! | #REF!
| GRAĐEVINA : | PROJEKTANT : | DATUM :
| #REF! | #REF! | #REF!
S B I R O d.o.o. INŽENJERING I PROJEKTIRANJE HR SLAVONSKI BROD A N T E S T A R Č E V I Ć A br 10 | PROJEKT : | SURADNICI : | MJERILO :
| #REF! | #REF! | #REF!
| SADRŽAJ : |  | T. D. BROJ : | BROJ LISTA :
| #REF! |  | #REF! | #REF!
SB | INVESTITOR : | KOORDINATOR PROJEKTA : | REVIZIJA :
| #REF! | #REF! | #REF!
| GRAĐEVINA : | PROJEKTANT : | DATUM :
| #REF! | #REF! | #REF!
S B I R O d.o.o. INŽENJERING I PROJEKTIRANJE HR SLAVONSKI BROD A N T E S T A R Č E V I Ć A br 10 | PROJEKT : | SURADNICI : | MJERILO :
| #REF! | #REF! | #REF!
| SADRŽAJ : |  | T. D. BROJ : | BROJ LISTA :
| #REF! |  | #REF! | #REF!
SB | INVESTITOR : | KOORDINATOR PROJEKTA : | REVIZIJA :
| #REF! | #REF! | #REF!
| GRAĐEVINA : | PROJEKTANT : | DATUM :
| #REF! | #REF! | #REF!
S B I R O d.o.o. INŽENJERING I PROJEKTIRANJE HR SLAVONSKI BROD A N T E S T A R Č E V I Ć A br 10 | PROJEKT : | SURADNICI : | MJERILO :
| #REF! | #REF! | #REF!
| SADRŽAJ : |  | T. D. BROJ : | BROJ LISTA :
| #REF! |  | #REF! | #REF!
SB | INVESTITOR : | KOORDINATOR PROJEKTA : | REVIZIJA :
| #REF! | #REF! | #REF!
| GRAĐEVINA : | PROJEKTANT : | DATUM :
| #REF! | #REF! | #REF!
S B I R O d.o.o. INŽENJERING I PROJEKTIRANJE HR SLAVONSKI BROD A N T E S T A R Č E V I Ć A br 10 | PROJEKT : | SURADNICI : | MJERILO :
| #REF! | #REF! | #REF!
| SADRŽAJ : |  | T. D. BROJ : | BROJ LISTA :
| #REF! |  | #REF! | #REF!
SB | INVESTITOR : | KOORDINATOR PROJEKTA : | REVIZIJA :
| #REF! | #REF! | #REF!
| GRAĐEVINA : | PROJEKTANT : | DATUM :
| #REF! | #REF! | #REF!
S B I R O d.o.o. INŽENJERING I PROJEKTIRANJE HR SLAVONSKI BROD A N T E S T A R Č E V I Ć A br 10 | PROJEKT : | SURADNICI : | MJERILO :
| #REF! | #REF! | #REF!
| SADRŽAJ : |  | T. D. BROJ : | BROJ LISTA :
| #REF! |  | #REF! | #REF!
SB | INVESTITOR : | KOORDINATOR PROJEKTA : | REVIZIJA :
| #REF! | #REF! | #REF!
| GRAĐEVINA : | PROJEKTANT : | DATUM :
| #REF! | #REF! | #REF!
S B I R O d.o.o. INŽENJERING I PROJEKTIRANJE HR SLAVONSKI BROD A N T E S T A R Č E V I Ć A br 10 | PROJEKT : | SURADNICI : | MJERILO :
| #REF! | #REF! | #REF!
| SADRŽAJ : |  | T. D. BROJ : | BROJ LISTA :
| #REF! |  | #REF! | #REF!
SB | INVESTITOR : | KOORDINATOR PROJEKTA : | REVIZIJA :
| #REF! | #REF! | #REF!
| GRAĐEVINA : | PROJEKTANT : | DATUM :
| #REF! | #REF! | #REF!
S B I R O d.o.o. INŽENJERING I PROJEKTIRANJE HR SLAVONSKI BROD A N T E S T A R Č E V I Ć A br 10 | PROJEKT : | SURADNICI : | MJERILO :
| #REF! | #REF! | #REF!
| SADRŽAJ : |  | T. D. BROJ : | BROJ LISTA :
| #REF! |  | #REF! | #REF!
SB | INVESTITOR : | KOORDINATOR PROJEKTA : | REVIZIJA :
| #REF! | #REF! | #REF!
| GRAĐEVINA : | PROJEKTANT : | DATUM :
| #REF! | #REF! | #REF!
S B I R O d.o.o. INŽENJERING I PROJEKTIRANJE HR SLAVONSKI BROD A N T E S T A R Č E V I Ć A br 10 | PROJEKT : | SURADNICI : | MJERILO :
| #REF! | #REF! | #REF!
| SADRŽAJ : |  | T. D. BROJ : | BROJ LISTA :
| #REF! |  | #REF! | #REF!
SB | INVESTITOR : | KOORDINATOR PROJEKTA : | REVIZIJA :
| #REF! | #REF! | #REF!
| GRAĐEVINA : | PROJEKTANT : | DATUM :
| #REF! | #REF! | #REF!
S B I R O d.o.o. INŽENJERING I PROJEKTIRANJE HR SLAVONSKI BROD A N T E S T A R Č E V I Ć A br 10 | PROJEKT : | SURADNICI : | MJERILO :
| #REF! | #REF! | #REF!
| SADRŽAJ : |  | T. D. BROJ : | BROJ LISTA :
| #REF! |  | #REF! | #REF!
SB | INVESTITOR : | KOORDINATOR PROJEKTA : | REVIZIJA :
| #REF! | #REF! | #REF!
| GRAĐEVINA : | PROJEKTANT : | DATUM :
| #REF! | #REF! | #REF!
S B I R O d.o.o. INŽENJERING I PROJEKTIRANJE HR SLAVONSKI BROD A N T E S T A R Č E V I Ć A br 10 | PROJEKT : | SURADNICI : | MJERILO :
| #REF! | #REF! | #REF!
| SADRŽAJ : |  | T. D. BROJ : | BROJ LISTA :
| #REF! |  | #REF! | #REF!
SB | INVESTITOR : | KOORDINATOR PROJEKTA : | REVIZIJA :
| #REF! | #REF! | #REF!
| GRAĐEVINA : | PROJEKTANT : | DATUM :
| #REF! | #REF! | #REF!
S B I R O d.o.o. INŽENJERING I PROJEKTIRANJE HR SLAVONSKI BROD A N T E S T A R Č E V I Ć A br 10 | PROJEKT : | SURADNICI : | MJERILO :
| #REF! | #REF! | #REF!
| SADRŽAJ : |  | T. D. BROJ : | BROJ LISTA :
| #REF! |  | #REF! | #REF!
SB | INVESTITOR : | KOORDINATOR PROJEKTA : | REVIZIJA :
| #REF! | #REF! | #REF!
| GRAĐEVINA : | PROJEKTANT : | DATUM :
| #REF! | #REF! | #REF!
S B I R O d.o.o. INŽENJERING I PROJEKTIRANJE HR SLAVONSKI BROD A N T E S T A R Č E V I Ć A br 10 | PROJEKT : | SURADNICI : | MJERILO :
| #REF! | #REF! | #REF!
| SADRŽAJ : |  | T. D. BROJ : | BROJ LISTA :
| #REF! |  | #REF! | #REF!
SB | INVESTITOR : | KOORDINATOR PROJEKTA : | REVIZIJA :
| #REF! | #REF! | #REF!
| GRAĐEVINA : | PROJEKTANT : | DATUM :
| #REF! | #REF! | #REF!
S B I R O d.o.o. INŽENJERING I PROJEKTIRANJE HR SLAVONSKI BROD A N T E S T A R Č E V I Ć A br 10 | PROJEKT : | SURADNICI : | MJERILO :
| #REF! | #REF! | #REF!
| SADRŽAJ : |  | T. D. BROJ : | BROJ LISTA :
| #REF! |  | #REF! | #REF!
SB | INVESTITOR : | KOORDINATOR PROJEKTA : | REVIZIJA :
| #REF! | #REF! | #REF!
| GRAĐEVINA : | PROJEKTANT : | DATUM :
| #REF! | #REF! | #REF!
S B I R O d.o.o. INŽENJERING I PROJEKTIRANJE HR SLAVONSKI BROD A N T E S T A R Č E V I Ć A br 10 | PROJEKT : | SURADNICI : | MJERILO :
| #REF! | #REF! | #REF!
| SADRŽAJ : |  | T. D. BROJ : | BROJ LISTA :
| #REF! |  | #REF! | #REF!
SB | INVESTITOR : | KOORDINATOR PROJEKTA : | REVIZIJA :
| #REF! | #REF! | #REF!
| GRAĐEVINA : | PROJEKTANT : | DATUM :
| #REF! | #REF! | #REF!
S B I R O d.o.o. INŽENJERING I PROJEKTIRANJE HR SLAVONSKI BROD A N T E S T A R Č E V I Ć A br 10 | PROJEKT : | SURADNICI : | MJERILO :
| #REF! | #REF! | #REF!
| SADRŽAJ : |  | T. D. BROJ : | BROJ LISTA :
| #REF! |  | #REF! | #REF!